## RESUMO
PLANILHA ORÇAMENTÁRIA | [9 empty] | 1.2452
CONTRATANTE: PREFEITURA MUNICIPAL DE PAPAGAIOS - MG |  |  |  | Termo de Contrato n°: _______/2025 |  | EMPRESA RESPONSÁVEL PELA FISCALIZAÇÃO
FISCALIZAÇÃO INTERNA
CONTRATADA: ________________________________________________________________________________________________________ |  |  |  | DATA:23/06/2025 |  |  | 24.52%
OBRA: | CONSTRUÇÃO DE GALPÃO |  |  | RESPONSÁVEL TÉCNICO PELO ORÇAMENTO: SIMÃO HENRIQUE R. FRÓIS CREA-MG 226.457/D
LOCAL | Rua Antônio Lima, S/N, Bela Vista, Papagaios - MG
ITEM | FONTE | CÓDIGO | DESCRIÇÃO | UNID. | QTD | VALOR UNITÁRIO R$ |  | PREÇO TOTAL R$
[6 empty] | S/ BDI | C/ BDI | S/ BDI | C/ BDI
1 | SERVIÇOS PRELIMINARES | [6 empty] | #REF! | #REF! | #REF!
1.1 | SEINFRA-MG | ED-16660 | FORNECIMENTO E COLOCAÇÃO DE PLACA DE OBRA EM CHAPA GALVANIZADA #26, ESP. 0,45 MM, PLOTADA COM ADESIVO VINÍLICO, AFIXADA COM REBITES 4,8X40 MM, EM ESTRUTURA METÁLICA DE METALON 20X20 MM, ESP. 1,25 MM, INCLUSIVE SUPORTE EM EUCALIPTO AUTOCLAVADO PINTADO COM TINTA PVA DUAS (2) DEMÃOS | M2 | 4.5 | 256.28 | 319.12 | 1153.26 | 1436.04
#REF! | #REF! | #REF! | #REF! | #REF! | #REF! | 1664847.06 | 2073067.56 | #REF! | #REF!
2 | CANTEIRO DE OBRAS | [6 empty] | 38485.64 | 47922.38
2.1 | SEINFRA-MG | ED-16350 | LOCAÇÃO DE CONTAINER COM ISOLAMENTO TÉRMICO, TIPO 3, PARA DEPÓSITO/FERRAMENTARIA DE OBRA, COM MEDIDAS REFERENCIAIS DE (6) METROS COMPRIMENTO, (2,3) METROS LARGURA E (2,5) METROS ALTURA ÚTIL INTERNA, INCLUSIVE LIGAÇÕES ELÉTRICAS INTERNAS, EXCLUSIVE MOBILIZAÇÃO/DESMOBILIZAÇÃO E LIGAÇÕES PROVISÓRIAS EXTERNAS | MÊS | 8 | 858.68 | 1069.23 | 6869.44 | 8553.84
2.2 | SEINFRA-MG | ED-16351 | LOCAÇÃO DE CONTAINER COM ISOLAMENTO TÉRMICO, TIPO 4, PARA REFEITÓRIO DE OBRA, COM MEDIDAS REFERENCIAIS DE (6) METROS COMPRIMENTO, (2,3) METROS LARGURA E (2,5) METROS ALTURA ÚTIL INTERNA, INCLUSIVE LIGAÇÕES ELÉTRICAS INTERNAS, EXCLUSIVE MOBILIZAÇÃO/DESMOBILIZAÇÃO E LIGAÇÕES PROVISÓRIAS EXTERNAS | MÊS | 8 | 875.43 | 1090.09 | 7003.44 | 8720.72
2.3 | SEINFRA-MG | ED-16359 | LIGAÇÕES PROVISÓRIAS PARA CONTAINER TIPO 4 (CORRESPONDENTE AO CÓDIGO ED-16351) | UND | 1 | 334.67 | 416.73 | 334.67 | 416.73
2.4 | SEINFRA-MG | ED-16354 | LOCAÇÃO DE CONTAINER COM ISOLAMENTO TÉRMICO, TIPO 7, PARA VESTIÁRIO DE OBRA COM QUATRO (4) CHUVEIROS, TRÊS (3) VASOS SANITÁRIOS, UM (1) MICTÓRIO E UM (1) LAVATÓRIO, COM MEDIDAS REFERENCIAIS DE (6) METROS COMPRIMENTO, (2,3) METROS LARGURA E (2,5) METROS ALTURA ÚTIL INTERNA, INCLUSIVE LIGAÇÕES ELÉTRICAS E HIDROSSANITÁRIAS INTERNAS, EXCLUSIVE MOBILIZAÇÃO/DESMOBILIZAÇÃO E LIGAÇÕES PROVISÓRIAS EXTERNAS | MÊS | 8 | 2200.12 | 2739.59 | 17600.96 | 21916.72
2.5 | SEINFRA-MG | ED-16362 | LIGAÇÕES PROVISÓRIAS PARA CONTAINER TIPO 7 (CORRESPONDENTE AO CÓDIGO ED-16354) | UND | 1 | 979.79 | 1220.03 | 979.79 | 1220.03
2.6 | SEINFRA-MG | ED-5013 | MOBILIZAÇÃO E DESMOBILIZAÇÃO DE CONTAINER, INCLUSIVE CARGA, DESCARGA E TRANSPORTE EM CAMINHÃO CARROCERIA COM GUINDAUTO (MUNCK), EXCLUSIVE LOCAÇÃO DO CONTAINER | UND | 3 | 1631.22 | 2031.2 | 4893.66 | 6093.6
2.7 | SEINFRA-MG | ED-50151 | LIGAÇÃO PROVISÓRIA COM ENTRADA DE ENERGIA AÉREA, PADRÃO CEMIG, CARGA INSTALADA DE 15,1KVA ATÉ 30KVA, TRIFÁSICO, COM SAÍDA SUBTERRÂNEA, INCLUSIVE POSTE, CAIXA PARA MEDIDOR, DISJUNTOR, BARRAMENTO, ATERRAMENTO E ACESSÓRIOS | UND | 1 | 803.68 | 1000.74 | 803.68 | 1000.74
3 | PROTEÇÃO E SEGURANÇA | [6 empty] | #REF! | #REF!
#REF! | #REF! | #REF! | #REF! | #REF! | #REF! | #REF! | #REF! | #REF! | #REF!
#REF! | #REF! | #REF! | #REF! | #REF! | #REF! | #REF! | #REF! | #REF! | #REF!
3.1 | SEINFRA-MG | ED-50163 | TAPUME DE PROTEÇÃO PARA TRANSEUNTE EM TELA DE POLIETILENO, COM MÓDULO NA DIMENSÃO DE (150X150)CM, INCLUSIVE PONTALETE COM BASE DE APOIO EM CONCRETO MAGRO, FORNECIMENTO E MOVIMENTAÇÃO | M | 450 | 13.99 | 17.42 | 6295.5 | 7839
3.2 | SEINFRA-MG | ED-50157 | FITA ZEBRADA AMARELA PARA SINALIZAÇÃO ISOLAMENTO DE ÁREA, EXCLUSIVE SUPORTE PARA SUSTENTAÇÃO, INCLUSIVE FIXAÇÃO E FORNECIMENTO | M | 1250 | 2.95 | 3.67 | 3687.5 | 4587.5
4 | FECHAMENTO PERIMETRAL | [6 empty] | 169609.63 | 211197.23
4.1 | COMP | 1 | FORNECIMENTO E INSTALAÇÃO DE TELA FORTINET FAMILY - FIO 2,50MM - 25M - BELGO - 2,03M - 5 X 10CM, INCLUSIVE MURETA ACABADA DE H=50CM E PERFIS METÁLICOS DE FIXAÇÃO | M | 364.4 | 323.87 | 403.28 | 118018.23 | 146955.23
4.2 | COMP | 111 | PORTÃO PADRÃO TELA BELGO | M2 | 86 | 599.9 | 747 | 51591.4 | 64242
5 | PAVIMENTAÇÃO | [6 empty] | 472419.96 | 588242.4
5.1 | SEINFRA-MG | RO-00232 | Regularização de superfície (REGULARIZAÇÃO INICIAL PARA LIMPEZA) | M2 | 12109.98 | 0.08 | 0.1 | 968.8 | 1211
5.3 | SEINFRA-MG | ED-9837 | APLICAÇÃO DE CAMADA E REGULARIZAÇÃO EM COLCHÃO DE AREIA PARA PAVIMENTO COM PISO INTERTRAVADO, EXCLUSIVE COMPACTAÇÃO | M3 | 225 | 270.72 | 337.1 | 60912 | 75847.5
5.4 | CYPE PREÇOS | MPA020 | PISO EM PARALELEPÍPEDOS DE CONCRETO | M2 | 4500 | 85.09 | 105.95 | 382905 | 476775 | sinalização horizontal e vertical
5.5 | SINAPI | 94279 | ASSENTAMENTO DE GUIA (MEIO-FIO) | M | 446 | 61.96 | 77.15 | 27634.16 | 34408.9 | sinalização horizontal e vertical
6 | PAISAGISMO, LAZER & URBANISMO | [6 empty] | #REF! | #REF! | #REF!
#REF! | #REF! | #REF! | #REF! | #REF! | #REF! | #REF! | #REF! | #REF! | #REF! | sinalização horizontal e vertical
#REF! | #REF! | #REF! | #REF! | #REF! | #REF! | #REF! | #REF! | #REF! | #REF!
7 | ANDAIME | [6 empty] | #REF! | #REF! | #REF!
7.1 | SEINFRA-MG | ED-28533 | ANDAIME EM CAVALETE, INCLUSIVE MONTAGEM/DESMONTAGEM E REMANEJAMENTO | M2 | 1004.84 | 1.56 | 1.94 | 1567.55 | 1949.39
7.2 | COMP | 5 | PLATAFORMA Z-45/25DC INCLUSIVE MOBILIZAÇÃO E DESMOBILIZAÇÃO | DIA | 60 | 600 | 747.12 | 36000 | 44827.2
#REF! | #REF! | #REF! | #REF! | #REF! | #REF! | #REF! | #REF! | #REF! | #REF!
12 | INSTALAÇÕES HIDROSSANITARIAS, DRENAGEM PLUVIAL, RESERVAÇÃO E ETA | [6 empty] | #REF! | #REF!
#REF! | #REF! | [6 empty] | 166100.7 | 206828.59
12.1 | COTAÇÃO | 1 | RESERVATÓRIO TUBULAR METÁLICO 50M³ (FORNECIMENTO E INSTAÇÃO) | UND | 1 | 60836.8 | 75753.98 | 60836.8 | 75753.98
12.2 | COMP | 6 | TUBULAÇÕES E DISPOSITIVOS COMPLEMENTARES | CONJ | 1 | 105263.9 | 131074.61 | 105263.9 | 131074.61
#REF! | #REF! | [6 empty] | #REF! | #REF!
#REF! | #REF! | #REF! | #REF! | #REF! | #REF! | #REF! | #REF! | #REF! | #REF!
#REF! | #REF! | #REF! | #REF! | #REF! | #REF! | #REF! | #REF! | #REF! | #REF!
#REF! | #REF! | #REF! | #REF! | #REF! | #REF! | #REF! | #REF! | #REF! | #REF!
#REF! | #REF! | #REF! | #REF! | #REF! | #REF! | #REF! | #REF! | #REF! | #REF!
#REF! | #REF! | #REF! | #REF! | #REF! | #REF! | #REF! | #REF! | #REF! | #REF!
#REF! | #REF! | #REF! | #REF! | #REF! | #REF! | #REF! | #REF! | #REF! | #REF!
#REF! | #REF! | #REF! | #REF! | #REF! | #REF! | #REF! | #REF! | #REF! | #REF!
#REF! | #REF! | [6 empty] | #REF! | #REF! | #REF!
#REF! | #REF! | #REF! | #REF! | #REF! | #REF! | #REF! | #REF! | #REF! | #REF!
#REF! | #REF! | #REF! | #REF! | #REF! | #REF! | #REF! | #REF! | #REF! | #REF!
#REF! | #REF! | #REF! | #REF! | #REF! | #REF! | #REF! | #REF! | #REF! | #REF!
#REF! | #REF! | #REF! | #REF! | #REF! | #REF! | #REF! | #REF! | #REF! | #REF!
#REF! | #REF! | #REF! | #REF! | #REF! | #REF! | #REF! | #REF! | #REF! | #REF!
#REF! | #REF! | [6 empty] | #REF! | #REF! | #REF!
#REF! | #REF! | #REF! | #REF! | #REF! | #REF! | #REF! | #REF! | #REF! | #REF!
#REF! | #REF! | #REF! | #REF! | #REF! | #REF! | #REF! | #REF! | #REF! | #REF!
#REF! | #REF! | #REF! | #REF! | #REF! | #REF! | #REF! | #REF! | #REF! | #REF!
#REF! | #REF! | [6 empty] | #REF! | #REF! | #REF!
#REF! | #REF! | #REF! | #REF! | #REF! | #REF! | #REF! | #REF! | #REF! | #REF!
#REF! | #REF! | #REF! | #REF! | #REF! | #REF! | #REF! | #REF! | #REF! | #REF!
#REF! | #REF! | #REF! | #REF! | #REF! | #REF! | #REF! | #REF! | #REF! | #REF!
#REF! | #REF! | #REF! | #REF! | #REF! | #REF! | #REF! | #REF! | #REF! | #REF!
#REF! | #REF! | [6 empty] | #REF! | #REF! | #REF!
#REF! | #REF! | #REF! | #REF! | #REF! | #REF! | #REF! | #REF! | #REF! | #REF!
#REF! | #REF! | #REF! | #REF! | #REF! | #REF! | #REF! | #REF! | #REF! | #REF!
#REF! | #REF! | #REF! | #REF! | #REF! | #REF! | #REF! | #REF! | #REF! | #REF!
#REF! | #REF! | #REF! | #REF! | #REF! | #REF! | #REF! | #REF! | #REF! | #REF!
#REF! | #REF! | #REF! | #REF! | #REF! | #REF! | #REF! | #REF! | #REF! | #REF!
#REF! | #REF! | [6 empty] | #REF! | #REF! | #REF!
#REF! | #REF! | #REF! | #REF! | #REF! | #REF! | #REF! | #REF! | #REF! | #REF!
#REF! | #REF! | #REF! | #REF! | #REF! | #REF! | #REF! | #REF! | #REF! | #REF!
#REF! | #REF! | #REF! | #REF! | #REF! | #REF! | #REF! | #REF! | #REF! | #REF!
#REF! | #REF! | [6 empty] | #REF! | #REF! | #REF!
#REF! | #REF! | #REF! | #REF! | #REF! | #REF! | #REF! | #REF! | #REF! | #REF!
#REF! | #REF! | #REF! | #REF! | #REF! | #REF! | #REF! | #REF! | #REF! | #REF!
#REF! | #REF! | #REF! | #REF! | #REF! | #REF! | #REF! | #REF! | #REF! | #REF!
#REF! | #REF! | [6 empty] | #REF! | #REF! | #REF!
#REF! | #REF! | #REF! | #REF! | #REF! | #REF! | #REF! | #REF! | #REF! | #REF!
#REF! | #REF! | #REF! | #REF! | #REF! | #REF! | #REF! | #REF! | #REF! | #REF!
#REF! | #REF! | #REF! | #REF! | #REF! | #REF! | #REF! | #REF! | #REF! | #REF!
#REF! | #REF! | #REF! | #REF! | #REF! | #REF! | #REF! | #REF! | #REF! | #REF!
#REF! | #REF! | [6 empty] | #REF! | #REF! | #REF!
#REF! | #REF! | #REF! | #REF! | #REF! | #REF! | #REF! | #REF! | #REF! | #REF!
#REF! | #REF! | #REF! | #REF! | #REF! | #REF! | #REF! | #REF! | #REF! | #REF!
#REF! | #REF! | #REF! | #REF! | #REF! | #REF! | #REF! | #REF! | #REF! | #REF!
#REF! | #REF! | #REF! | #REF! | #REF! | #REF! | #REF! | #REF! | #REF! | #REF!
#REF! | #REF! | #REF! | #REF! | #REF! | #REF! | #REF! | #REF! | #REF! | #REF!
#REF! | #REF! | #REF! | #REF! | #REF! | #REF! | #REF! | #REF! | #REF! | #REF!
#REF! | #REF! | #REF! | #REF! | #REF! | #REF! | #REF! | #REF! | #REF! | #REF!
#REF! | #REF! | [6 empty] | #REF! | #REF! | #REF!
#REF! | #REF! | #REF! | #REF! | #REF! | #REF! | #REF! | #REF! | #REF! | #REF! | farol duplo
#REF! | #REF! | #REF! | #REF! | #REF! | #REF! | #REF! | #REF! | #REF! | #REF!
#REF! | #REF! | #REF! | #REF! | #REF! | #REF! | #REF! | #REF! | #REF! | #REF!
#REF! | #REF! | #REF! | #REF! | #REF! | #REF! | #REF! | #REF! | #REF! | #REF!
#REF! | #REF! | #REF! | #REF! | #REF! | #REF! | #REF! | #REF! | #REF! | #REF!
#REF! | #REF! | #REF! | #REF! | #REF! | #REF! | #REF! | #REF! | #REF! | #REF!
#REF! | #REF! | #REF! | #REF! | #REF! | #REF! | #REF! | #REF! | #REF! | #REF!
#REF! | #REF! | #REF! | #REF! | #REF! | #REF! | #REF! | #REF! | #REF! | #REF!
#REF! | #REF! | #REF! | #REF! | #REF! | #REF! | #REF! | #REF! | #REF! | #REF!
#REF! | #REF! | #REF! | #REF! | #REF! | #REF! | #REF! | #REF! | #REF! | #REF!
#REF! | #REF! | #REF! | #REF! | #REF! | #REF! | #REF! | #REF! | #REF! | #REF!
#REF! | #REF! | [6 empty] | #REF! | #REF!
#REF! | #REF! | #REF! | #REF! | #REF! | #REF! | #REF! | #REF! | #REF! | #REF!
#REF! | #REF! | #REF! | #REF! | #REF! | #REF! | #REF! | #REF! | #REF! | #REF!
#REF! | #REF! | #REF! | #REF! | #REF! | #REF! | #REF! | #REF! | #REF! | #REF!
#REF! | #REF! | #REF! | #REF! | #REF! | #REF! | #REF! | #REF! | #REF! | #REF!
#REF! | #REF! | #REF! | #REF! | #REF! | #REF! | #REF! | #REF! | #REF! | #REF!
#REF! | #REF! | #REF! | #REF! | #REF! | #REF! | #REF! | #REF! | #REF! | #REF!
#REF! | #REF! | [6 empty] | #REF! | #REF!
#REF! | #REF! | #REF! | #REF! | #REF! | #REF! | #REF! | #REF! | #REF! | #REF!
#REF! | #REF! | #REF! | #REF! | #REF! | #REF! | #REF! | #REF! | #REF! | #REF!
#REF! | #REF! | #REF! | #REF! | #REF! | #REF! | #REF! | #REF! | #REF! | #REF! | chapim...
#REF! | #REF! | #REF! | #REF! | #REF! | #REF! | #REF! | #REF! | #REF! | #REF!
#REF! | #REF! | #REF! | #REF! | #REF! | #REF! | #REF! | #REF! | #REF! | #REF!
#REF! | #REF! | [6 empty] | #REF! | #REF!
#REF! | #REF! | #REF! | #REF! | #REF! | #REF! | #REF! | #REF! | #REF! | #REF!
#REF! | #REF! | #REF! | #REF! | #REF! | #REF! | #REF! | #REF! | #REF! | #REF!
#REF! | #REF! | #REF! | #REF! | #REF! | #REF! | #REF! | #REF! | #REF! | #REF!
#REF! | #REF! | [6 empty] | #REF! | #REF! | #REF!
#REF! | #REF! | #REF! | #REF! | #REF! | #REF! | #REF! | #REF! | #REF! | #REF!
#REF! | #REF! | #REF! | #REF! | #REF! | #REF! | #REF! | #REF! | #REF! | #REF!
#REF! | #REF! | #REF! | #REF! | #REF! | #REF! | #REF! | #REF! | #REF! | #REF!
#REF! | #REF! | #REF! | #REF! | #REF! | #REF! | #REF! | #REF! | #REF! | #REF!
#REF! | #REF! | #REF! | #REF! | #REF! | #REF! | #REF! | #REF! | #REF! | #REF!
#REF! | #REF! | #REF! | #REF! | #REF! | #REF! | #REF! | #REF! | #REF! | #REF!
#REF! | #REF! | #REF! | #REF! | #REF! | #REF! | #REF! | #REF! | #REF! | #REF!
#REF! | #REF! | #REF! | #REF! | #REF! | #REF! | #REF! | #REF! | #REF! | #REF!
#REF! | #REF! | #REF! | #REF! | #REF! | #REF! | #REF! | #REF! | #REF! | #REF!
#REF! | #REF! | #REF! | #REF! | #REF! | #REF! | #REF! | #REF! | #REF! | #REF!
#REF! | #REF! | #REF! | #REF! | #REF! | #REF! | #REF! | #REF! | #REF! | #REF!
#REF! | #REF! | #REF! | #REF! | #REF! | #REF! | #REF! | #REF! | #REF! | #REF!
#REF! | #REF! | #REF! | #REF! | #REF! | #REF! | #REF! | #REF! | #REF! | #REF!
#REF! | #REF! | #REF! | #REF! | #REF! | #REF! | #REF! | #REF! | #REF! | #REF!
#REF! | #REF! | #REF! | #REF! | #REF! | #REF! | #REF! | #REF! | #REF! | #REF!
#REF! | #REF! | #REF! | #REF! | #REF! | #REF! | #REF! | #REF! | #REF! | #REF!
#REF! | #REF! | #REF! | #REF! | #REF! | #REF! | #REF! | #REF! | #REF! | #REF!
#REF! | #REF! | #REF! | #REF! | #REF! | #REF! | #REF! | #REF! | #REF! | #REF!
#REF! | #REF! | #REF! | #REF! | #REF! | #REF! | #REF! | #REF! | #REF! | #REF!
#REF! | #REF! | #REF! | #REF! | #REF! | #REF! | #REF! | #REF! | #REF! | #REF!
#REF! | #REF! | #REF! | #REF! | #REF! | #REF! | #REF! | #REF! | #REF! | #REF!
#REF! | #REF! | #REF! | #REF! | #REF! | #REF! | #REF! | #REF! | #REF! | #REF!
#REF! | #REF! | #REF! | #REF! | #REF! | #REF! | #REF! | #REF! | #REF! | #REF!
#REF! | #REF! | #REF! | #REF! | #REF! | #REF! | #REF! | #REF! | #REF! | #REF!
#REF! | #REF! | #REF! | #REF! | #REF! | #REF! | #REF! | #REF! | #REF! | #REF!
#REF! | #REF! | #REF! | #REF! | #REF! | #REF! | #REF! | #REF! | #REF! | #REF!
#REF! | #REF! | [6 empty] | #REF! | #REF!
#REF! | #REF! | [6 empty] | #REF! | #REF!
#REF! | #REF! | #REF! | #REF! | #REF! | #REF! | #REF! | #REF! | #REF! | #REF!
#REF! | #REF! | #REF! | #REF! | #REF! | #REF! | #REF! | #REF! | #REF! | #REF!
#REF! | #REF! | [6 empty] | #REF! | #REF!
#REF! | #REF! | #REF! | #REF! | #REF! | #REF! | #REF! | #REF! | #REF! | #REF!
#REF! | #REF! | #REF! | #REF! | #REF! | #REF! | #REF! | #REF! | #REF! | #REF!
#REF! | #REF! | #REF! | #REF! | #REF! | #REF! | #REF! | #REF! | #REF! | #REF!
#REF! | #REF! | #REF! | #REF! | #REF! | #REF! | #REF! | #REF! | #REF! | #REF!
#REF! | #REF! | #REF! | #REF! | #REF! | #REF! | #REF! | #REF! | #REF! | #REF!
#REF! | #REF! | #REF! | #REF! | #REF! | #REF! | #REF! | #REF! | #REF! | #REF!
#REF! | #REF! | #REF! | #REF! | #REF! | #REF! | #REF! | #REF! | #REF! | #REF!
#REF! | #REF! | [6 empty] | #REF! | #REF!
#REF! | #REF! | #REF! | #REF! | #REF! | #REF! | #REF! | #REF! | #REF! | #REF!
#REF! | #REF! | #REF! | #REF! | #REF! | #REF! | #REF! | #REF! | #REF! | #REF!
#REF! | #REF! | #REF! | #REF! | #REF! | #REF! | #REF! | #REF! | #REF! | #REF!
#REF! | #REF! | #REF! | #REF! | #REF! | #REF! | #REF! | #REF! | #REF! | #REF!
#REF! | #REF! | #REF! | #REF! | #REF! | #REF! | #REF! | #REF! | #REF! | #REF!
#REF! | #REF! | [6 empty] | #REF! | #REF!
#REF! | #REF! | #REF! | #REF! | #REF! | #REF! | #REF! | #REF! | #REF! | #REF!
#REF! | #REF! | #REF! | #REF! | #REF! | #REF! | #REF! | #REF! | #REF! | #REF!
#REF! | #REF! | #REF! | #REF! | #REF! | #REF! | #REF! | #REF! | #REF! | #REF!
#REF! | #REF! | [6 empty] | #REF! | #REF!
#REF! | #REF! | #REF! | #REF! | #REF! | #REF! | #REF! | #REF! | #REF! | #REF!
#REF! | #REF! | #REF! | #REF! | #REF! | #REF! | #REF! | #REF! | #REF! | #REF!
#REF! | #REF! | #REF! | #REF! | #REF! | #REF! | #REF! | #REF! | #REF! | #REF!
#REF! | #REF! | #REF! | #REF! | #REF! | #REF! | #REF! | #REF! | #REF! | #REF!
#REF! | #REF! | [6 empty] | #REF! | #REF!
#REF! | #REF! | #REF! | #REF! | #REF! | #REF! | #REF! | #REF! | #REF! | #REF!
#REF! | #REF! | #REF! | #REF! | #REF! | #REF! | #REF! | #REF! | #REF! | #REF!
#REF! | #REF! | #REF! | #REF! | #REF! | #REF! | #REF! | #REF! | #REF! | #REF!
#REF! | #REF! | [6 empty] | #REF! | #REF!
#REF! | #REF! | #REF! | #REF! | #REF! | #REF! | #REF! | #REF! | #REF! | #REF!
#REF! | #REF! | #REF! | #REF! | #REF! | #REF! | #REF! | #REF! | #REF! | #REF!
#REF! | #REF! | #REF! | #REF! | #REF! | #REF! | #REF! | #REF! | #REF! | #REF!
#REF! | #REF! | #REF! | #REF! | #REF! | #REF! | #REF! | #REF! | #REF! | #REF!
#REF! | #REF! | #REF! | #REF! | #REF! | #REF! | #REF! | #REF! | #REF! | #REF!
#REF! | #REF! | [6 empty] | #REF! | #REF!
#REF! | #REF! | #REF! | #REF! | #REF! | #REF! | #REF! | #REF! | #REF! | #REF! | empresa apresentar o resultado do cp
#REF! | #REF! | #REF! | #REF! | #REF! | #REF! | #REF! | #REF! | #REF! | #REF!
#REF! | #REF! | #REF! | #REF! | #REF! | #REF! | #REF! | #REF! | #REF! | #REF!
#REF! | #REF! | #REF! | #REF! | #REF! | #REF! | #REF! | #REF! | #REF! | #REF!
#REF! | #REF! | #REF! | #REF! | #REF! | #REF! | #REF! | #REF! | #REF! | #REF!
#REF! | #REF! | [6 empty] | #REF! | #REF!
#REF! | #REF! | #REF! | #REF! | #REF! | #REF! | #REF! | #REF! | #REF! | #REF!
#REF! | #REF! | #REF! | #REF! | #REF! | #REF! | #REF! | #REF! | #REF! | #REF!
#REF! | #REF! | #REF! | #REF! | #REF! | #REF! | #REF! | #REF! | #REF! | #REF!
#REF! | #REF! | #REF! | #REF! | #REF! | #REF! | #REF! | #REF! | #REF! | #REF!
#REF! | #REF! | #REF! | #REF! | #REF! | #REF! | #REF! | #REF! | #REF! | #REF!
#REF! | #REF! | #REF! | #REF! | #REF! | #REF! | #REF! | #REF! | #REF! | #REF!
#REF! | #REF! | #REF! | #REF! | #REF! | #REF! | #REF! | #REF! | #REF! | #REF!
#REF! | #REF! | #REF! | #REF! | #REF! | #REF! | #REF! | #REF! | #REF! | #REF!
#REF! | #REF! | #REF! | #REF! | #REF! | #REF! | #REF! | #REF! | #REF! | #REF!
#REF! | #REF! | #REF! | #REF! | #REF! | #REF! | #REF! | #REF! | #REF! | #REF!
#REF! | #REF! | #REF! | #REF! | #REF! | #REF! | #REF! | #REF! | #REF! | #REF!
#REF! | #REF! | #REF! | #REF! | #REF! | #REF! | #REF! | #REF! | #REF! | #REF!
#REF! | #REF! | #REF! | #REF! | #REF! | #REF! | #REF! | #REF! | #REF! | #REF!
#REF! | #REF! | #REF! | #REF! | #REF! | #REF! | #REF! | #REF! | #REF! | #REF!
#REF! | #REF! | #REF! | #REF! | #REF! | #REF! | #REF! | #REF! | #REF! | #REF!
#REF! | #REF! | #REF! | #REF! | #REF! | #REF! | #REF! | #REF! | #REF! | #REF!
#REF! | #REF! | #REF! | #REF! | #REF! | #REF! | #REF! | #REF! | #REF! | #REF!
#REF! | #REF! | #REF! | #REF! | #REF! | #REF! | #REF! | #REF! | #REF! | #REF!
#REF! | #REF! | #REF! | #REF! | #REF! | #REF! | #REF! | #REF! | #REF! | #REF!
#REF! | #REF! | #REF! | #REF! | #REF! | #REF! | #REF! | #REF! | #REF! | #REF!
#REF! | #REF! | #REF! | #REF! | #REF! | #REF! | #REF! | #REF! | #REF! | #REF!
#REF! | #REF! | #REF! | #REF! | #REF! | #REF! | #REF! | #REF! | #REF! | #REF!
#REF! | #REF! | #REF! | #REF! | #REF! | #REF! | #REF! | #REF! | #REF! | #REF!
#REF! | #REF! | #REF! | #REF! | #REF! | #REF! | #REF! | #REF! | #REF! | #REF!
#REF! | #REF! | #REF! | #REF! | #REF! | #REF! | #REF! | #REF! | #REF! | #REF!
#REF! | #REF! | #REF! | #REF! | #REF! | #REF! | #REF! | #REF! | #REF! | #REF!
#REF! | #REF! | [6 empty] | #REF! | #REF!
#REF! | #REF! | #REF! | #REF! | #REF! | #REF! | #REF! | #REF! | #REF! | #REF!
#REF! | #REF! | #REF! | #REF! | #REF! | #REF! | #REF! | #REF! | #REF! | #REF!
#REF! | #REF! | #REF! | #REF! | #REF! | #REF! | #REF! | #REF! | #REF! | #REF!
#REF! | #REF! | #REF! | #REF! | #REF! | #REF! | #REF! | #REF! | #REF! | #REF!
#REF! | #REF! | #REF! | #REF! | #REF! | #REF! | #REF! | #REF! | #REF! | #REF!
#REF! | #REF! | #REF! | #REF! | #REF! | #REF! | #REF! | #REF! | #REF! | #REF!
#REF! | #REF! | #REF! | #REF! | #REF! | #REF! | #REF! | #REF! | #REF! | #REF!
#REF! | #REF! | #REF! | #REF! | #REF! | #REF! | #REF! | #REF! | #REF! | #REF!
#REF! | #REF! | [6 empty] | #REF! | #REF!
#REF! | #REF! | #REF! | #REF! | #REF! | #REF! | #REF! | #REF! | #REF! | #REF!
#REF! | #REF! | #REF! | #REF! | #REF! | #REF! | #REF! | #REF! | #REF! | #REF!
#REF! | #REF! | #REF! | #REF! | #REF! | #REF! | #REF! | #REF! | #REF! | #REF!
#REF! | #REF! | #REF! | #REF! | #REF! | #REF! | #REF! | #REF! | #REF! | #REF!
#REF! | #REF! | #REF! | #REF! | #REF! | #REF! | #REF! | #REF! | #REF! | #REF!
#REF! | #REF! | #REF! | #REF! | #REF! | #REF! | #REF! | #REF! | #REF! | #REF!
#REF! | #REF! | #REF! | #REF! | #REF! | #REF! | #REF! | #REF! | #REF! | #REF!
#REF! | #REF! | [6 empty] | #REF! | #REF!
#REF! | #REF! | #REF! | #REF! | #REF! | #REF! | #REF! | #REF! | #REF! | #REF!
#REF! | #REF! | #REF! | #REF! | #REF! | #REF! | #REF! | #REF! | #REF! | #REF!
#REF! | #REF! | #REF! | #REF! | #REF! | #REF! | #REF! | #REF! | #REF! | #REF!
#REF! | #REF! | #REF! | #REF! | #REF! | #REF! | #REF! | #REF! | #REF! | #REF!
#REF! | #REF! | #REF! | #REF! | #REF! | #REF! | #REF! | #REF! | #REF! | #REF!
#REF! | #REF! | #REF! | #REF! | #REF! | #REF! | #REF! | #REF! | #REF! | #REF!
#REF! | #REF! | [6 empty] | #REF! | #REF!
#REF! | #REF! | #REF! | #REF! | #REF! | #REF! | #REF! | #REF! | #REF! | #REF!
#REF! | #REF! | #REF! | #REF! | #REF! | #REF! | #REF! | #REF! | #REF! | #REF!
#REF! | #REF! | #REF! | #REF! | #REF! | #REF! | #REF! | #REF! | #REF! | #REF!
#REF! | #REF! | #REF! | #REF! | #REF! | #REF! | #REF! | #REF! | #REF! | #REF!
#REF! | #REF! | #REF! | #REF! | #REF! | #REF! | #REF! | #REF! | #REF! | #REF!
#REF! | #REF! | #REF! | #REF! | #REF! | #REF! | #REF! | #REF! | #REF! | #REF!
#REF! | #REF! | #REF! | #REF! | #REF! | #REF! | #REF! | #REF! | #REF! | #REF!
#REF! | #REF! | #REF! | #REF! | #REF! | #REF! | #REF! | #REF! | #REF! | #REF!
#REF! | #REF! | #REF! | #REF! | #REF! | #REF! | #REF! | #REF! | #REF! | #REF!
#REF! | #REF! | #REF! | #REF! | #REF! | #REF! | #REF! | #REF! | #REF! | #REF!
#REF! | #REF! | #REF! | #REF! | #REF! | #REF! | #REF! | #REF! | #REF! | #REF!
#REF! | #REF! | #REF! | #REF! | #REF! | #REF! | #REF! | #REF! | #REF! | #REF!
#REF! | #REF! | #REF! | #REF! | #REF! | #REF! | #REF! | #REF! | #REF! | #REF!
#REF! | #REF! | #REF! | #REF! | #REF! | #REF! | #REF! | #REF! | #REF! | #REF!
#REF! | #REF! | #REF! | #REF! | #REF! | #REF! | #REF! | #REF! | #REF! | #REF!
#REF! | #REF! | #REF! | #REF! | #REF! | #REF! | #REF! | #REF! | #REF! | #REF!
#REF! | #REF! | #REF! | #REF! | #REF! | #REF! | #REF! | #REF! | #REF! | #REF!
#REF! | #REF! | #REF! | #REF! | #REF! | #REF! | #REF! | #REF! | #REF! | #REF!
#REF! | #REF! | #REF! | #REF! | #REF! | #REF! | #REF! | #REF! | #REF! | #REF!
#REF! | #REF! | #REF! | #REF! | #REF! | #REF! | #REF! | #REF! | #REF! | #REF!
#REF! | #REF! | #REF! | #REF! | #REF! | #REF! | #REF! | #REF! | #REF! | #REF!
#REF! | #REF! | #REF! | #REF! | #REF! | #REF! | #REF! | #REF! | #REF! | #REF!
#REF! | #REF! | #REF! | #REF! | #REF! | #REF! | #REF! | #REF! | #REF! | #REF!
#REF! | #REF! | #REF! | #REF! | #REF! | #REF! | #REF! | #REF! | #REF! | #REF!
#REF! | #REF! | #REF! | #REF! | #REF! | #REF! | #REF! | #REF! | #REF! | #REF!
#REF! | #REF! | #REF! | #REF! | #REF! | #REF! | #REF! | #REF! | #REF! | #REF!
#REF! | #REF! | #REF! | #REF! | #REF! | #REF! | #REF! | #REF! | #REF! | #REF!
#REF! | #REF! | #REF! | #REF! | #REF! | #REF! | #REF! | #REF! | #REF! | #REF!
#REF! | #REF! | #REF! | #REF! | #REF! | #REF! | #REF! | #REF! | #REF! | #REF!
#REF! | #REF! | #REF! | #REF! | #REF! | #REF! | #REF! | #REF! | #REF! | #REF!
#REF! | #REF! | #REF! | #REF! | #REF! | #REF! | #REF! | #REF! | #REF! | #REF!
#REF! | #REF! | #REF! | #REF! | #REF! | #REF! | #REF! | #REF! | #REF! | #REF!
#REF! | #REF! | #REF! | #REF! | #REF! | #REF! | #REF! | #REF! | #REF! | #REF!
#REF! | #REF! | #REF! | #REF! | #REF! | #REF! | #REF! | #REF! | #REF! | #REF!
#REF! | #REF! | #REF! | #REF! | #REF! | #REF! | #REF! | #REF! | #REF! | #REF!
#REF! | #REF! | #REF! | #REF! | #REF! | #REF! | #REF! | #REF! | #REF! | #REF!
#REF! | #REF! | #REF! | #REF! | #REF! | #REF! | #REF! | #REF! | #REF! | #REF!
#REF! | #REF! | #REF! | #REF! | #REF! | #REF! | #REF! | #REF! | #REF! | #REF!
#REF! | #REF! | #REF! | #REF! | #REF! | #REF! | #REF! | #REF! | #REF! | #REF!
#REF! | #REF! | #REF! | #REF! | #REF! | #REF! | #REF! | #REF! | #REF! | #REF!
#REF! | #REF! | #REF! | #REF! | #REF! | #REF! | #REF! | #REF! | #REF! | #REF!
#REF! | #REF! | #REF! | #REF! | #REF! | #REF! | #REF! | #REF! | #REF! | #REF!
#REF! | #REF! | #REF! | #REF! | #REF! | #REF! | #REF! | #REF! | #REF! | #REF!
#REF! | #REF! | [6 empty] | #REF! | #REF!
#REF! | #REF! | [6 empty] | #REF! | #REF!
#REF! | #REF! | #REF! | #REF! | #REF! | #REF! | #REF! | #REF! | #REF! | #REF!
#REF! | #REF! | #REF! | #REF! | #REF! | #REF! | #REF! | #REF! | #REF! | #REF!
#REF! | #REF! | #REF! | #REF! | #REF! | #REF! | #REF! | #REF! | #REF! | #REF!
#REF! | #REF! | #REF! | #REF! | #REF! | #REF! | #REF! | #REF! | #REF! | #REF!
#REF! | #REF! | #REF! | #REF! | #REF! | #REF! | #REF! | #REF! | #REF! | #REF!
#REF! | #REF! | #REF! | #REF! | #REF! | #REF! | #REF! | #REF! | #REF! | #REF!
#REF! | #REF! | #REF! | #REF! | #REF! | #REF! | #REF! | #REF! | #REF! | #REF! | 69800
#REF! | #REF! | #REF! | #REF! | #REF! | #REF! | #REF! | #REF! | #REF! | #REF!
#REF! | #REF! | #REF! | #REF! | #REF! | #REF! | #REF! | #REF! | #REF! | #REF!
#REF! | #REF! | #REF! | #REF! | #REF! | #REF! | #REF! | #REF! | #REF! | #REF!
#REF! | #REF! | #REF! | #REF! | #REF! | #REF! | #REF! | #REF! | #REF! | #REF!
#REF! | #REF! | [6 empty] | #REF! | #REF!
#REF! | #REF! | #REF! | #REF! | #REF! | #REF! | #REF! | #REF! | #REF! | #REF!
#REF! | #REF! | #REF! | #REF! | #REF! | #REF! | #REF! | #REF! | #REF! | #REF!
#REF! | #REF! | #REF! | #REF! | #REF! | #REF! | #REF! | #REF! | #REF! | #REF!
#REF! | #REF! | #REF! | #REF! | #REF! | #REF! | #REF! | #REF! | #REF! | #REF!
#REF! | #REF! | #REF! | #REF! | #REF! | #REF! | #REF! | #REF! | #REF! | #REF!
#REF! | #REF! | #REF! | #REF! | #REF! | #REF! | #REF! | #REF! | #REF! | #REF!
#REF! | #REF! | #REF! | #REF! | #REF! | #REF! | #REF! | #REF! | #REF! | #REF!
#REF! | #REF! | #REF! | #REF! | #REF! | #REF! | #REF! | #REF! | #REF! | #REF!
#REF! | #REF! | #REF! | #REF! | #REF! | #REF! | #REF! | #REF! | #REF! | #REF!
#REF! | #REF! | #REF! | #REF! | #REF! | #REF! | #REF! | #REF! | #REF! | #REF!
#REF! | #REF! | #REF! | #REF! | #REF! | #REF! | #REF! | #REF! | #REF! | #REF!
#REF! | #REF! | #REF! | #REF! | #REF! | #REF! | #REF! | #REF! | #REF! | #REF!
#REF! | #REF! | #REF! | #REF! | #REF! | #REF! | #REF! | #REF! | #REF! | #REF!
#REF! | #REF! | #REF! | #REF! | #REF! | #REF! | #REF! | #REF! | #REF! | #REF!
#REF! | #REF! | [6 empty] | #REF! | #REF!
#REF! | #REF! | [6 empty] | #REF! | #REF!
#REF! | #REF! | #REF! | #REF! | #REF! | #REF! | #REF! | #REF! | #REF! | #REF!
#REF! | #REF! | #REF! | #REF! | #REF! | #REF! | #REF! | #REF! | #REF! | #REF!
#REF! | #REF! | #REF! | #REF! | #REF! | #REF! | #REF! | #REF! | #REF! | #REF!
#REF! | #REF! | #REF! | #REF! | #REF! | #REF! | #REF! | #REF! | #REF! | #REF!
#REF! | #REF! | #REF! | #REF! | #REF! | #REF! | #REF! | #REF! | #REF! | #REF!
#REF! | #REF! | #REF! | #REF! | #REF! | #REF! | #REF! | #REF! | #REF! | #REF!
#REF! | #REF! | #REF! | #REF! | #REF! | #REF! | #REF! | #REF! | #REF! | #REF!
#REF! | #REF! | #REF! | #REF! | #REF! | #REF! | #REF! | #REF! | #REF! | #REF!
#REF! | #REF! | #REF! | #REF! | #REF! | #REF! | #REF! | #REF! | #REF! | #REF!
#REF! | #REF! | #REF! | #REF! | #REF! | #REF! | #REF! | #REF! | #REF! | #REF!
#REF! | #REF! | #REF! | #REF! | #REF! | #REF! | #REF! | #REF! | #REF! | #REF!
#REF! | #REF! | #REF! | #REF! | #REF! | #REF! | #REF! | #REF! | #REF! | #REF!
#REF! | #REF! | #REF! | #REF! | #REF! | #REF! | #REF! | #REF! | #REF! | #REF!
#REF! | #REF! | #REF! | #REF! | #REF! | #REF! | #REF! | #REF! | #REF! | #REF!
#REF! | #REF! | [6 empty] | #REF! | #REF! | #REF!
#REF! | #REF! | #REF! | #REF! | #REF! | #REF! | #REF! | #REF! | #REF! | #REF!
#REF! | #REF! | #REF! | #REF! | #REF! | #REF! | #REF! | #REF! | #REF! | #REF!
#REF! | #REF! | #REF! | #REF! | #REF! | #REF! | #REF! | #REF! | #REF! | #REF!
#REF! | #REF! | #REF! | #REF! | #REF! | #REF! | #REF! | #REF! | #REF! | #REF!
#REF! | #REF! | #REF! | #REF! | #REF! | #REF! | #REF! | #REF! | #REF! | #REF!
#REF! | #REF! | #REF! | #REF! | #REF! | #REF! | #REF! | #REF! | #REF! | #REF!
#REF! | #REF! | [6 empty] | #REF! | #REF! | #REF!
#REF! | #REF! | #REF! | #REF! | #REF! | #REF! | #REF! | #REF! | #REF! | #REF!
#REF! | #REF! | #REF! | #REF! | #REF! | #REF! | #REF! | #REF! | #REF! | #REF!
#REF! | #REF! | #REF! | #REF! | #REF! | #REF! | #REF! | #REF! | #REF! | #REF!
#REF! | #REF! | #REF! | #REF! | #REF! | #REF! | #REF! | #REF! | #REF! | #REF!
#REF! | #REF! | #REF! | #REF! | #REF! | #REF! | #REF! | #REF! | #REF! | #REF!
#REF! | #REF! | #REF! | #REF! | #REF! | #REF! | #REF! | #REF! | #REF! | #REF!
#REF! | #REF! | #REF! | #REF! | #REF! | #REF! | #REF! | #REF! | #REF! | #REF!
#REF! | #REF! | #REF! | #REF! | #REF! | #REF! | #REF! | #REF! | #REF! | #REF!
#REF! | #REF! | #REF! | #REF! | #REF! | #REF! | #REF! | #REF! | #REF! | #REF!
13 | ADMINISTRAÇÃO DE OBRAS | [6 empty] | #REF! | #REF! | #REF!
13.1 | SINAPI | 90776 | ENCARREGADO GERAL DE OBRAS COM ENCARGOS COMPLEMENTARES | MÊS | 8 | 10751.2 | 13387.39 | 86009.6 | 107099.12
#REF! | #REF! | #REF! | #REF! | #REF! | #REF! | #REF! | #REF! | #REF! | #REF!
13.2 | SEINFRA-MG | CO-27348 | ENGENHEIRO/ARQUITETO | H | 192 | 126.52 | 157.54 | 24291.84 | 30247.68
14 | SERVIÇOS/EQUIPAMENTOS COMPLEMENTARES | [6 empty] | #REF! | #REF! | #REF!
#REF! | #REF! | #REF! | #REF! | #REF! | #REF! | #REF! | #REF! | #REF! | #REF!
#REF! | #REF! | #REF! | #REF! | #REF! | #REF! | #REF! | #REF! | #REF! | #REF!
#REF! | #REF! | #REF! | #REF! | #REF! | #REF! | #REF! | #REF! | #REF! | #REF!
14.1 | SEINFRA-MG | ED-50635 | PLACA DE ALUMÍNIO FUNDIDO, DIMENSÃO (85X50)CM, PARA INAUGURAÇÃO, INCLUSIVE FIXAÇÃO | UND | 1 | 2485.46 | 3094.89 | 2485.46 | 3094.89
14.2 | SEINFRA-MG | ED-50266 | LIMPEZA FINAL PARA ENTREGA DA OBRA | M2 | 600 | 7.78 | 9.69 | 4668 | 5814
VALOR TOTAL | [7 empty] | #REF! | #REF! | #REF!
PLANILHAS REFERÊNCIA |  |  | SEINFRA-MG 01/2025 | Declaro para os devidos fins, que os itens novos apresentados neste Orçamento Discriminativo estão com os quantitativos compatíveis com os projetos e especificações técnicas. Os custos unitários foram baseados nas planilhas com desoneração SINAPI 05/2025 e na Planilha Referencial de Preços Unitários para Obras de Edificação e Infraestrutura da SEINFRA-MG para a Região Central 01/2025. Em caso de itens não presentes em ambas as planilhas, houve o levantamento de preço através de cotação de mercado ou em planilhas referencias.
SINAPI 05/2025

## PLANILHA ORIGINÁRIA
PLANILHA ORÇAMENTÁRIA | [9 empty] | 1.2452
CONTRATANTE: PREFEITURA MUNICIPAL DE PAPAGAIOS - MG |  |  |  | Termo de Contrato n°: _______/2025 |  | EMPRESA RESPONSÁVEL PELA FISCALIZAÇÃO
FISCALIZAÇÃO INTERNA
CONTRATADA: ___________________________________________________________________ |  |  |  | DATA:08/04/2026 |  |  | 24.52%
OBRA: | CONSTRUÇÃO DE TERMINAL RODOVIÁRIO EM PAPAGAIOS |  |  | RESPONSÁVEL TÉCNICO PELO ORÇAMENTO : SIMÃO HENRIQUE R. FRÓIS CREA-MG 226.457/D & SORAYA CAMPOS FERNANDES - CAU A3100197
LOCAL
ITEM | FONTE | CÓDIGO | DESCRIÇÃO | UNID. | QTD | VALOR UNITÁRIO R$ |  | PREÇO TOTAL R$
[6 empty] | S/ BDI | C/ BDI | S/ BDI | C/ BDI
1 | SERVIÇOS PRELIMINARES | [6 empty] | 1153.26 | 1436.04 | 5482690.3
1.1 | SEINFRA-MG | ED-16660 | FORNECIMENTO E COLOCAÇÃO DE PLACA DE OBRA EM CHAPA GALVANIZADA #26, ESP. 0,45 MM, PLOTADA COM ADESIVO VINÍLICO, AFIXADA COM REBITES 4,8X40 MM, EM ESTRUTURA METÁLICA DE METALON 20X20 MM, ESP. 1,25 MM, INCLUSIVE SUPORTE EM EUCALIPTO AUTOCLAVADO PINTADO COM TINTA PVA DUAS (2) DEMÃOS | M2 | 4.5 | 256.28 | 319.12 | 1153.26 | 1436.04
2 | CANTEIRO DE OBRAS | [6 empty] | 38485.64 | 47922.38
2.1 | SEINFRA-MG | ED-16350 | LOCAÇÃO DE CONTAINER COM ISOLAMENTO TÉRMICO, TIPO 3, PARA DEPÓSITO/FERRAMENTARIA DE OBRA, COM MEDIDAS REFERENCIAIS DE (6) METROS COMPRIMENTO, (2,3) METROS LARGURA E (2,5) METROS ALTURA ÚTIL INTERNA, INCLUSIVE LIGAÇÕES ELÉTRICAS INTERNAS, EXCLUSIVE MOBILIZAÇÃO/DESMOBILIZAÇÃO E LIGAÇÕES PROVISÓRIAS EXTERNAS | MÊS | 8 | 858.68 | 1069.23 | 6869.44 | 8553.84 | 12000 | 35922.38
2.2 | SEINFRA-MG | ED-16351 | LOCAÇÃO DE CONTAINER COM ISOLAMENTO TÉRMICO, TIPO 4, PARA REFEITÓRIO DE OBRA, COM MEDIDAS REFERENCIAIS DE (6) METROS COMPRIMENTO, (2,3) METROS LARGURA E (2,5) METROS ALTURA ÚTIL INTERNA, INCLUSIVE LIGAÇÕES ELÉTRICAS INTERNAS, EXCLUSIVE MOBILIZAÇÃO/DESMOBILIZAÇÃO E LIGAÇÕES PROVISÓRIAS EXTERNAS | MÊS | 8 | 875.43 | 1090.09 | 7003.44 | 8720.72
2.3 | SEINFRA-MG | ED-16359 | LIGAÇÕES PROVISÓRIAS PARA CONTAINER TIPO 4 (CORRESPONDENTE AO CÓDIGO ED-16351) | UND | 1 | 334.67 | 416.73 | 334.67 | 416.73
2.4 | SEINFRA-MG | ED-16354 | LOCAÇÃO DE CONTAINER COM ISOLAMENTO TÉRMICO, TIPO 7, PARA VESTIÁRIO DE OBRA COM QUATRO (4) CHUVEIROS, TRÊS (3) VASOS SANITÁRIOS, UM (1) MICTÓRIO E UM (1) LAVATÓRIO, COM MEDIDAS REFERENCIAIS DE (6) METROS COMPRIMENTO, (2,3) METROS LARGURA E (2,5) METROS ALTURA ÚTIL INTERNA, INCLUSIVE LIGAÇÕES ELÉTRICAS E HIDROSSANITÁRIAS INTERNAS, EXCLUSIVE MOBILIZAÇÃO/DESMOBILIZAÇÃO E LIGAÇÕES PROVISÓRIAS EXTERNAS | MÊS | 8 | 2200.12 | 2739.59 | 17600.96 | 21916.72
2.5 | SEINFRA-MG | ED-16362 | LIGAÇÕES PROVISÓRIAS PARA CONTAINER TIPO 7 (CORRESPONDENTE AO CÓDIGO ED-16354) | UND | 1 | 979.79 | 1220.03 | 979.79 | 1220.03
2.6 | SEINFRA-MG | ED-5013 | MOBILIZAÇÃO E DESMOBILIZAÇÃO DE CONTAINER, INCLUSIVE CARGA, DESCARGA E TRANSPORTE EM CAMINHÃO CARROCERIA COM GUINDAUTO (MUNCK), EXCLUSIVE LOCAÇÃO DO CONTAINER | UND | 3 | 1631.22 | 2031.2 | 4893.66 | 6093.6
2.7 | SEINFRA-MG | ED-50151 | LIGAÇÃO PROVISÓRIA COM ENTRADA DE ENERGIA AÉREA, PADRÃO CEMIG, CARGA INSTALADA DE 15,1KVA ATÉ 30KVA, TRIFÁSICO, COM SAÍDA SUBTERRÂNEA, INCLUSIVE POSTE, CAIXA PARA MEDIDOR, DISJUNTOR, BARRAMENTO, ATERRAMENTO E ACESSÓRIOS | UND | 1 | 803.68 | 1000.74 | 803.68 | 1000.74
3 | PROTEÇÃO E SEGURANÇA | [6 empty] | 9983 | 12426.5
3.1 | SEINFRA-MG | ED-50163 | TAPUME DE PROTEÇÃO PARA TRANSEUNTE EM TELA DE POLIETILENO, COM MÓDULO NA DIMENSÃO DE (150X150)CM, INCLUSIVE PONTALETE COM BASE DE APOIO EM CONCRETO MAGRO, FORNECIMENTO E MOVIMENTAÇÃO | M | 450 | 13.99 | 17.42 | 6295.5 | 7839
3.2 | SEINFRA-MG | ED-50157 | FITA ZEBRADA AMARELA PARA SINALIZAÇÃO ISOLAMENTO DE ÁREA, EXCLUSIVE SUPORTE PARA SUSTENTAÇÃO, INCLUSIVE FIXAÇÃO E FORNECIMENTO | M | 1250 | 2.95 | 3.67 | 3687.5 | 4587.5
4 | FECHAMENTO PERIMETRAL | [6 empty] | 169609.63 | 211197.23
4.1 | COMP | 1 | FORNECIMENTO E INSTALAÇÃO DE TELA FORTINET FAMILY - FIO 2,50MM - 25M - BELGO - 2,03M - 5 X 10CM, INCLUSIVE MURETA ACABADA DE H=50CM E PERFIS METÁLICOS DE FIXAÇÃO | M | 364.4 | 323.87 | 403.28 | 118018.23 | 146955.23
4.2 | COMP | 111 | PORTÃO PADRÃO TELA BELGO | M2 | 86 | 599.9 | 747 | 51591.4 | 64242
5 | PAVIMENTAÇÃO | [6 empty] | 676430.08 | 842290.23
5.1 | SEINFRA-MG | RO-00232 | Regularização de superfície (REGULARIZAÇÃO INICIAL PARA LIMPEZA) | M2 | 12109.98 | 0.08 | 0.1 | 968.8 | 1211
5.2 | SINAPI | 100576 | REGULARIZAÇÃO E COMPACTAÇÃO (REGULARIZAÇÃO DE ACABAMENTO) | M2 | 12109.98 | 2.87 | 3.57 | 34755.64 | 43232.63
5.3 | SEINFRA-MG | ED-9837 | APLICAÇÃO DE CAMADA E REGULARIZAÇÃO EM COLCHÃO DE AREIA PARA PAVIMENTO COM PISO INTERTRAVADO, EXCLUSIVE COMPACTAÇÃO | M3 | 225 | 270.72 | 337.1 | 60912 | 75847.5
5.4 | CYPE PREÇOS | MPA020 | PISO EM PARALELEPÍPEDOS DE CONCRETO | M2 | 4500 | 85.09 | 105.95 | 382905 | 476775
5.5 | SINAPI | 94279 | ASSENTAMENTO DE GUIA (MEIO-FIO) | M | 446 | 61.96 | 77.15 | 27634.16 | 34408.9
5.6 | SEINFRA-MG | ED-7623 | EXECUÇÃO E APLICAÇÃO DE CONCRETO BETUMINOSO USINADO A QUENTE (CBUQ), MASSA COMERCIAL, INCLUINDO FORNECIMENTO E TRANSPORTE DOS AGREGADOS E MATERIAL BETUMINOSO, EXCLUSIVE TRANSPORTE DA MASSA ASFÁLTICA ATÉ A PISTA | M3 | 56.9 | 1796.47 | 2236.96 | 102219.14 | 127283.02
5.7 | SEINFRA-MG | RO-00389 | Pintura de ligação | M2 | 1896.71 | 0.3 | 0.37 | 569.01 | 701.78
5.8 | SEINFRA-MG | RO-00298 | Sub-base | M3 | 284.51 | 34.99 | 43.57 | 9955 | 12396.1
5.9 | SEINFRA-MG | ED-29235 | TRANSPORTE DE MATERIAL DE QUALQUER NATUREZA EM CAMINHÃO | M3xKM | 21850.24 | 1.58 | 1.97 | 34523.38 | 43044.97
5.10 | SEINFRA-MG | RO-00387 | Imprimação | M2 | 1896.71 | 0.39 | 0.49 | 739.72 | 929.39
5.11 | COMP | P1 | Asfalto diluído de petróleo - CM-30 | T | 1.8 | 3386.52 | 4216.89 | 6095.74 | 7590.4
5.12 | COMP | P2 | Emulsão asfáltica - RR-1C | T | 1.93 | 7550 | 9401.26 | 14571.5 | 18144.43
5.13 | SINAPI | 102330 | TRANSPORTE COM CAMINHÃO TANQUE DE TRANSPORTE DE MATERIAL ASFÁLTICO DE 30000 L, EM VIA URBANA PAVIMENTADA, DMT ATÉ 30KM (UNIDADE: TXKM). AF_07/2020 | TXKM | 111.9 | 1.44 | 1.79 | 161.14 | 200.3
5.14 | SINAPI | 102331 | TRANSPORTE COM CAMINHÃO TANQUE DE TRANSPORTE DE MATERIAL ASFÁLTICO DE 30000 L, EM VIA URBANA PAVIMENTADA, ADICIONAL PARA DMT EXCEDENTE A 30 KM (UNIDADE: TXKM). AF_07/2020 | TXKM | 749.73 | 0.56 | 0.7 | 419.85 | 524.81
6 | PAISAGISMO, LAZER & URBANISMO | [6 empty] | 21466.7 | 26729.71
6.1 | SINAPI | 103946 | PLANTIO DE GRAMA ESMERALDA | M2 | 155 | 17.96 | 22.36 | 2783.8 | 3465.8
6.2 | SEINFRA-MG | ED-50432 | PLANTIO E PREPARO DE COVAS PARA ÁRVORES COM ALTURA MÉDIA DE 2,00M, DIMENSÕES (60X60X60)CM, EXCLUSIVE FORNECIMENTO DAS MUDAS | UND | 61 | 15.1 | 18.8 | 921.1 | 1146.8
6.3 | SINAPI | 98511 | MUDA ESPECIE VARIADAS | UND | 61 | 188.04 | 234.15 | 11470.44 | 14283.15
6.4 | SEINFRA-MG | ED-15449 | BANCO EM CONCRETO APARENTE | UND | 18 | 349.52 | 435.22 | 6291.36 | 7833.96
7 | ANDAIME | [6 empty] | 37567.55 | 46776.59
7.1 | SEINFRA-MG | ED-28533 | ANDAIME EM CAVALETE, INCLUSIVE MONTAGEM/DESMONTAGEM E REMANEJAMENTO | M2 | 1004.84 | 1.56 | 1.94 | 1567.55 | 1949.39
7.2 | COMP | 5 | PLATAFORMA Z-45/25DC INCLUSIVE MOBILIZAÇÃO E DESMOBILIZAÇÃO | DIA | 60 | 600 | 747.12 | 36000 | 44827.2
8 | ESTRUTURA | [6 empty] | 2042181.99 | 2543044.58
8.1.1 | SINAPI | 97102 | EXECUÇÃO DE RADIER, ESPESSURA DE 15 CM, FCK = 30 MPA, COM USO DE FORMAS EM MADEIRA SERRADA. AF_09/2021 | M2 | 502.42 | 229.21 | 285.41 | 115159.69 | 143395.69
8.1.2 | SINAPI | 97093 | ARMAÇÃO PARA EXECUÇÃO DE RADIER, PISO DE CONCRETO OU LAJE SOBRE SOLO, COM USO DE TELA Q-283. AF_09/2021 (ARMADURA COMPLEMENTAR) | KG | 2475.93 | 12.4 | 15.44 | 30701.53 | 38228.36
8.1.3 | SINAPI | ED-9319 | PISO EM CONCRETO USINADO CONVENCIONAL COM DE FCK 15MPA, COM TELA SOLDADA NERVURADA TIPO Q-61, ACABAMENTO POLIDO EM NÍVEL ZERO, ESP. 5CM, INCLUSIVE FORNECIMENTO, LANÇAMENTO, ADENSAMENTO | M2 | 1278 | 91.16 | 113.51 | 116502.48 | 145065.78
8.1.4 | SINAPI | 97083 | COMPACTAÇÃO MECÂNICA DE SOLO PARA EXECUÇÃO DE RADIER, PISO DE CONCRETO OU LAJE SOBRE SOLO, COM COMPACTADOR DE SOLOS A PERCUSSÃO. AF_09/2021 | M2 | 1780.42 | 3.68 | 4.58 | 6551.95 | 8154.32
8.1.5 | SEINFRA-MG | ED-50600 | APLICAÇÃO DE LONA PRETA, ESP. 150 MICRAS, INCLUSIVE FORNECIMENTO | M2 | 1780.42 | 3.56 | 4.43 | 6338.3 | 7887.26
8.1.6 | SEINFRA-MG | ED-48298 | CORTE, DOBRA E MONTAGEM DE AÇO CA-50/60, INCLUSIVE ESPAÇADOR (FUNDAÇÃO ESTRUTURA METALICA, RESERVATÓRIO, ALVENARIA ESTRUTURAL) | KG | 7789.1 | 13.36 | 16.64 | 104062.38 | 129610.62
8.1.7 | SEINFRA-MG | ED-49638 | FORNECIMENTO DE CONCRETO ESTRUTURAL, USINADO BOMBEADO, COM FCK 25MPA, INCLUSIVE LANÇAMENTO, ADENSAMENTO E ACABAMENTO | M3 | 60.47 | 682.92 | 850.37 | 41296.17 | 51421.87
8.1.8 | SEINFRA-MG | ED-29817 | MOBILIZAÇÃO E DESMOBILIZAÇÃO DE EQUIPAMENTO PARA (CUSTO FIXO) ESTACA | UND | 1 | 3496.7 | 4354.09 | 3496.7 | 4354.09
8.1.9 | SEINFRA-MG | ED-29818 | MOBILIZAÇÃO E DESMOBILIZAÇÃO DE EQUIPAMENTO PARA ESTACA (CUSTO VARIÁVEL) | KM | 285 | 19.89 | 24.77 | 5668.65 | 7059.45
8.1.10 | SINAPI | 100897 | ESTACA ESCAVADA MECANICAMENTE, SEM FLUIDO ESTABILIZANTE, COM 40CM DE DIÂMETRO, CONCRETO LANÇADO POR CAMINHÃO BETONEIRA (EXCLUSIVE MOBILIZAÇÃO E DESMOBILIZAÇÃO). AF_01/2020 | M | 410 | 121.37 | 151.13 | 49761.7 | 61963.3
8.1.11 | SEINFRA-MG | ED-49664 | FORNECIMENTO DE ESTRUTURA METÁLICA, INCLUSIVE FABRICAÇÃO, TRANSPORTE, MONTAGEM E APLICAÇÃO DE FUNDO PREPARADOR ANTICORROSIVO EM SUPERFÍCIE METÁLICA, UMA (1) DEMÃO | KG | 27140.46 | 25.27 | 31.47 | 685839.42 | 854110.28
8.1.12 | SEINFRA-CE | C2222 | REVESTIMENTO METÁLICO EM ACM (TESTEIRA) | M2 | 352.3 | 601.49 | 748.98 | 211904.93 | 263865.65
8.1.13 | SEINFRA-MG | ED-48429 | COBERTURA EM TELHA METÁLICA GALVANIZADA TRAPEZOIDAL, TIPO DUPLA TERMOACÚSTICA COM DUAS FACES TRAPEZOIDAIS, ESP. 0,43MM, PREENCHIMENTO EM POLIESTIRENO EXPANDIDO/ISOPOR COM ESP. 30MM, ACABAMENTO NATURAL, INCLUSIVE ACESSÓRIOS PARA FIXAÇÃO, FORNECIMENTO E INSTALAÇÃO | M2 | 1989 | 159.61 | 198.75 | 317464.29 | 395313.75
8.1.14 | SEINFRA-MG | ED-48402 | CUMEEIRA GALVANIZADA TRAPEZOIDAL, TIPO SIMPLES, ESP. 0,50MM, ACABAMENTO NATURAL, INCLUSIVE ACESSÓRIOS PARA FIXAÇÃO, FORNECIMENTO, INSTALAÇÃO E IÇAMENTO MANUAL VERTICAL | M | 90 | 78.35 | 97.56 | 7051.5 | 8780.4
8.1.15 | SEINFRA-MG | ED-48201 | ALVENARIA ESTRUTURAL COM BLOCO DE CONCRETO, ESP. 14CM , (FBK 4,5MPA), INCLUSIVE ARGAMASSA PARA ASSENTAMENTO | M2 | 2134.53 | 84.19 | 104.83 | 179706.08 | 223762.78
8.1.16 | SEINFRA-MG | ED-48394 | CINTA DE AMARRAÇÃO DE ALVENARIA COM BLOCO DE CONCRETO ESTRUTURAL, CANALETA TIPO "J", ESP. 14CM, (FBK 4,5MPA), INCLUSIVE ARGAMASSA PARA ASSENTAMENTO, EXCLUSIVE GRAUTE E ARMAÇÃO | M | 728.07 | 28.03 | 34.9 | 20407.8 | 25409.64
8.1.17 | SEINFRA-MG | ED-29621 | APLICAÇÃO DE GRAUTE | M3 | 28.08 | 733.69 | 913.59 | 20602.02 | 25653.61
8.1.18 | SEINFRA-MG | ED-50261 | LAJE PRÉ-MOLDADA UNIDIRECIONAL COM ENCHIMENTO EM POLIESTIRENO EXPANDIDO (EPS), CAPEAMENTO DE 4CM, SOBRECARGA DE 300KG/M2, ALTURA TOTAL DE 11CM E VÃO LIVRE MÁXIMO DE 5M, INCLUSIVE CONCRETO ESTRUTURAL, USINADO BOMBEADO COM FCK DE 20MPA, | M2 | 502.42 | 180.49 | 224.75 | 90681.79 | 112918.9
8.1.19 | SEINFRA-MG | ED-19638 | CIMBRAMENTO PARA LAJE PRÉ-MOLDADA | m2xmês | 502.42 | 25.74 | 32.05 | 12932.29 | 16102.56
8.1.20 | SEINFRA-MG | ED-50174 | IMPERMEABILIZAÇÃO COM EMULSÃO ASFÁLTICA, DUAS (2) DEMÃOS | M2 | 502.42 | 31.95 | 39.78 | 16052.32 | 19986.27
9 | MATERIAIS DE ACABAMENTO | [6 empty] | 566721.21 | 705680.09
9.1 | SEINFRA-MG | ED-50727 | CHAPISCO COM ARGAMASSA, TRAÇO 1:3 (CIMENTO E AREIA), ESP . 5MM, APLICADO EM ALVENARIA/ESTRUTURA DE CONCRETO COM COLHER, INCLUSIVE ARGAMASSA COM PREPARO MECANIZADO | M2 | 4269.06 | 9.68 | 12.05 | 41324.5 | 51442.17
9.2 | SEINFRA-MG | ED-50761 | REBOCO COM ARGAMASSA, TRAÇO 1:2:8 (CIMENTO, CAL E AREIA) , ESP. 20MM, APLICAÇÃO MANUAL, INCLUSIVE ARGAMASSA COM PREPARO MECANIZADO, EXCLUSIVE CHAPISCO | M2 | 4269.06 | 37.56 | 46.77 | 160345.89 | 199663.94
9.3 | SINAPI | ED-50514 | PREPARAÇÃO PARA EMASSAMENTO OU PINTURA (LÁTEX/ ACRÍLICA) EM PAREDE, INCLUSIVE UMA (1) DEMÃO DE SELADOR ACRÍLICO | M2 | 3736.56 | 7.25 | 9.03 | 27090.06 | 33741.14
9.4 | SINAPI | ED-50474 | EMASSAMENTO EM PAREDE COM MASSA ACRÍLICA, DUAS (2) DEMÃOS, INCLUSIVE LIXAMENTO PARA PINTURA | M2 | 1602.03 | 23.4 | 29.14 | 37487.5 | 46683.15 | 23341.58
9.5 | SEINFRA-MG | ED-50566 | CONTRAPISO DESEMPENADO COM ARGAMASSA, TRAÇO 1:3 ( CIMENTO E AREIA), ESP. 20MM, INCLUSIVE ARGAMASSA COM PREPARO MECANIZADO | M2 | 502.42 | 37.72 | 46.97 | 18951.28 | 23598.67 | 11799.34
9.6 | COMP | P3 | REVESTIMENTO TIPO PORCELANATO ACETINADO DIMENSÕES 60X60CM APLICADA (PAREDE/PISO) | M2 | 1034.92 | 49 | 61.01 | 50711.08 | 63140.47
9.7 | SEINFRA-MG | ED-50451 | PINTURA ACRÍLICA EM PAREDE, DUAS (2) DEMÃOS, COM APLICAÇÃO MANUAL, EXCLUSIVE SELADOR ACRÍLICO E MASSA ACRÍLICA/CORRIDA (PVA) | M2 | 1602.03 | 15.66 | 19.5 | 25087.79 | 31239.59
9.8 | SEINFRA-MG | ED-50492 | PINTURA ESMALTE BASE SOLVENTE EM ESTRUTURA DE AÇO CARBONO, DUAS (2) DEMÃOS, COM APLICAÇÃO MANUAL, EXCLUSIVE FUNDO ANTICORROSIVO E PREPARAÇÃO DA SUPERFÍCIE COM LIXAMENTO | M2 | 994.5 | 20.95 | 26.09 | 20834.78 | 25946.51
9.9 | SEINFRA-CE | C2222 | REVESTIMENTO EM ACM (FACHADA) | M2 | 75 | 601.49 | 748.98 | 45111.75 | 56173.5
9.10 | COMP | 13 | FORNECIMENTO E INSTALAÇÃO DE PORTAS E JANELAS DA EDIFICAÇÃO DA RODOVIÁRIA MUNICIPAL DE PAPAGAIOS/MG, CONFORME PROJETO ARQUITETÔNICO, CONTEMPLANDO PORTAS EM ALUMÍNIO TIPO VENEZIANA, PORTAS EM AÇO, PORTAS EM ALAMBRIL, PORTAS EM VIDRO TEMPERADO (BLINDEX) E PORTAS EM MADEIRA, BEM COMO JANELAS EM ESQUADRIA DE ALUMÍNIO COM VIDRO, INCLUINDO MARCOS, BATENTES, DOBRADIÇAS, FECHADURAS, PUXADORES, GUARNIÇÕES, VIDROS E DEMAIS ACESSÓRIOS NECESSÁRIOS À COMPLETA INSTALAÇÃO E FUNCIONAMENTO, EM CONFORMIDADE COM AS NORMAS ABNT NBR 10821, ABNT NBR 7199 E ABNT NBR 9050, E DEMAIS NORMAS TÉCNICAS APLICÁVEIS | CONJ | 1 | 92694.8 | 115423.56 | 92694.8 | 115423.56 | 57711.78
9.11 | SEINFRA-MG | ED-9066 | REVESTIMENTO DE GESSO EM TETO, ESP. 5MM, APLICAÇÃO MANUAL, INCLUSIVE ACABAMENTO SARRAFEADO | M2 | 502.42 | 25.33 | 31.54 | 12726.3 | 15846.33
9.12 | SEINFRA-MG | ED-50515 | PREPARAÇÃO PARA EMASSAMENTO OU PINTURA (LÁTEX/ACRÍLICA) EM TETO, INCLUSIVE UMA (1) DEMÃO DE SELADOR ACRÍLICO | M2 | 502.42 | 9.09 | 11.32 | 4567 | 5687.39
9.13 | SEINFRA-MG | ED-50476 | EMASSAMENTO EM TETO COM MASSA ACRÍLICA, DUAS (2) DEMÃOS, INCLUSIVE LIXAMENTO PARA PINTURA | M2 | 502.42 | 36.33 | 45.24 | 18252.92 | 22729.48
9.14 | SEINFRA-MG | ED-50454 | PINTURA ACRÍLICA EM TETO, TRÊS (3) DEMÃOS, COM APLICAÇÃO MANUAL, EXCLUSIVE SELADOR ACRÍLICO E MASSA ACRÍLICA/ CORRIDA (PVA) | M2 | 502.42 | 22.96 | 28.59 | 11535.56 | 14364.19
10 | PCI | [6 empty] | 178005 | 221651.83
10.1 | COTAÇÃO | 2 | EXECUÇÃO DAS INSTALAÇÕES DO SISTEMA DE PREVENÇÃO E COMBATE A INCÊNDIO DA EDIFICAÇÃO, COMPREENDENDO A IMPLANTAÇÃO DA REDE DE HIDRANTES COM TUBULAÇÕES, REGISTROS, ABRIGOS E MANGUEIRAS, LIGAÇÃO HIDRÁULICA DA REDE DE INCÊNDIO (12 M³) JUNTO AO RESERVATÓRIO CENTRAL, INSTALAÇÃO DE CASA DE BOMBAS COM CONJUNTO MOTOBOMBA PRINCIPAL E BOMBA JOCKEY, REGISTRO DE RECALQUE, BEM COMO A INSTALAÇÃO DO SISTEMA DE ALARME DE INCÊNDIO, ACIONADORES MANUAIS E AVISADORES SONOROS. INCLUI AINDA A EXECUÇÃO DA ILUMINAÇÃO E SINALIZAÇÃO DE EMERGÊNCIA, INSTALAÇÃO DE EXTINTORES PORTÁTEIS, PLACAS FOTOLUMINESCENTES, INSTALAÇÃO DE GUARDA-CORPO EM ÁREAS DE DESNÍVEL E CIRCULAÇÕES QUE DEMANDEM PROTEÇÃO COLETIVA, ALÉM DOS DEMAIS DISPOSITIVOS DE SEGURANÇA, CONFORME EXIGÊNCIAS DAS INSTRUÇÕES TÉCNICAS DO CORPO DE BOMBEIROS MILITAR DE MINAS GERAIS (CBMMG). | CONJ | 1 | 178005 | 221651.83 | 178005 | 221651.83
11 | INTALAÇÕES ELETRICAS, REDE LÓGICA, SONORIZAÇÃO E SPDA | [6 empty] | 543911.24 | 677279.43
11.1 | SINAPI | 93000 | CABO DE COBRE FLEXÍVEL ISOLADO, 240 MM² - FORNECIMENTO E INSTALAÇÃO. AF_12/2021 | M | 22.8 | 277.65 | 345.73 | 6330.42 | 7882.64
11.2 | SINAPI | 92994 | CABO DE COBRE FLEXÍVEL ISOLADO, 120 MM² - FORNECIMENTO E INSTALAÇÃO. AF_12/2021 | M | 5.7 | 141.46 | 176.15 | 806.32 | 1004.06
11.3 | SINAPI | 92992 | CABO DE COBRE FLEXÍVEL ISOLADO, 95 MM² - FORNECIMENTO E INSTALAÇÃO. AF_12/2021 | M | 217.18 | 108.88 | 135.58 | 23646.56 | 29445.26
11.4 | SINAPI | 92988 | CABO DE COBRE FLEXÍVEL ISOLADO, 50 MM² - FORNECIMENTO E INSTALAÇÃO. AF_12/2021 | M | 54.27 | 60.85 | 75.77 | 3302.33 | 4112.04
11.5 | SINAPI | 92984 | CABO DE COBRE FLEXÍVEL ISOLADO, 25 MM² - FORNECIMENTO E INSTALAÇÃO. AF_12/2021 | M | 72.68 | 30.37 | 37.82 | 2207.29 | 2748.76
11.6 | SEINFRA-MG | ED-49001 | CABO UNIPOLAR DE COBRE FLEXÍVEL, CLASSE 5, ISOLAMENTO TIPO EPR/HEPR, NÃO HALOGENADO E ANTICHAMA, DIÂMETRO DA SEÇÃO DE 16MM2, TEMPERATURA DE TRABALHO 90°C, TENSÃO NOMINAL DE OPERAÇÃO 0,6/1KV | M | 670.16 | 22.24 | 27.69 | 14904.36 | 18556.73
11.7 | SEINFRA-MG | ED-48998 | CABO UNIPOLAR DE COBRE FLEXÍVEL, CLASSE 5, ISOLAMENTO TIPO EPR/HEPR, NÃO HALOGENADO E ANTICHAMA, DIÂMETRO DA SEÇÃO DE 10MM2, TEMPERATURA DE TRABALHO 90°C, TENSÃO NOMINAL DE OPERAÇÃO 0,6/1KV | M | 757.55 | 18.2 | 22.66 | 13787.41 | 17166.08
11.8 | SEINFRA-MG | ED-48995 | CABO UNIPOLAR DE COBRE FLEXÍVEL, CLASSE 5, ISOLAMENTO TIPO EPR/HEPR, NÃO HALOGENADO E ANTICHAMA, DIÂMETRO DA SEÇÃO DE 6MM2, TEMPERATURA DE TRABALHO 90°C, TENSÃO NOMINAL DE OPERAÇÃO 0,6/1KV | M | 111.66 | 10.05 | 12.51 | 1122.18 | 1396.87
11.9 | SEINFRA-MG | ED-48992 | CABO UNIPOLAR DE COBRE FLEXÍVEL, CLASSE 5, ISOLAMENTO TIPO EPR/HEPR, NÃO HALOGENADO E ANTICHAMA, DIÂMETRO DA SEÇÃO DE 4MM2, TEMPERATURA DE TRABALHO 90°C, TENSÃO NOMINAL DE OPERAÇÃO 0,6/1KV | M | 4250.49 | 7.62 | 9.49 | 32388.73 | 40337.15
11.10 | SEINFRA-MG | ED-48989 | CABO UNIPOLAR DE COBRE FLEXÍVEL, CLASSE 5, ISOLAMENTO TIPO EPR/HEPR, NÃO HALOGENADO E ANTICHAMA, DIÂMETRO DA SEÇÃO DE 2,5MM2, TEMPERATURA DE TRABALHO 90°C, TENSÃO NOMINAL DE OPERAÇÃO 0,6/1KV | M | 2584.28 | 5.15 | 6.41 | 13309.04 | 16565.23
11.11 | SEINFRA-MG | ED-34462 | DISJUNTOR MONOPOLAR TIPO DIN, CORRENTE NOMINAL DE 20A, FORNECIMENTO E INSTALAÇÃO, INCLUSIVE TERMINAL ILHÓS | UND | 29 | 16 | 19.92 | 464 | 577.68
11.12 | SEINFRA-MG | ED-34461 | DISJUNTOR MONOPOLAR TIPO DIN, CORRENTE NOMINAL DE 16A, FORNECIMENTO E INSTALAÇÃO, INCLUSIVE TERMINAL ILHÓS | UND | 2 | 17.89 | 22.28 | 35.78 | 44.56
´; | SEINFRA-MG | ED-34475 | DISJUNTOR BIPOLAR TIPO DIN, CORRENTE NOMINAL DE 20A, FORNECIMENTO E INSTALAÇÃO, INCLUSIVE TERMINAL ILHÓS | UND | 18 | 45.68 | 56.88 | 822.24 | 1023.84
11.14 | SEINFRA-MG | ED-34476 | DISJUNTOR BIPOLAR TIPO DIN, CORRENTE NOMINAL DE 25A, FORNECIMENTO E INSTALAÇÃO, INCLUSIVE TERMINAL ILHÓ | UND | 1 | 42.89 | 53.41 | 42.89 | 53.41
11.15 | SEINFRA-MG | ED-34478 | DISJUNTOR BIPOLAR TIPO DIN, CORRENTE NOMINAL DE 40A, FORNECIMENTO E INSTALAÇÃO, INCLUSIVE TERMINAL ILHÓS | UND | 2 | 45.89 | 57.14 | 91.78 | 114.28
11.16 | SEINFRA-MG | ED-34479 | DISJUNTOR BIPOLAR TIPO DIN, CORRENTE NOMINAL DE 50A, FORNECIMENTO E INSTALAÇÃO, INCLUSIVE TERMINAL ILHÓS | UND | 3 | 40.48 | 50.41 | 121.44 | 151.23
11.17 | SEINFRA-MG | ED-34480 | DISJUNTOR BIPOLAR TIPO DIN, CORRENTE NOMINAL DE 63A, FORNECIMENTO E INSTALAÇÃO, INCLUSIVE TERMINAL ILHÓS | UND | 1 | 50.2 | 62.51 | 50.2 | 62.51
11.18 | SEINFRA-MG | ED-15114 | DISJUNTOR DE PROTEÇÃO DIFERENCIAL RESIDUAL BIPOLAR TIPO DIN, INCLUSIVE TERMINAL ILHÓS | UND | 10 | 136.76 | 170.29 | 1367.6 | 1702.9
11.19 | SINAPI | 101896 | DISJUNTOR TERMOMAGNÉTICO TRIPOLAR, CORRENTE NOMINAL DE 200A - FORNECIMENTO E INSTALAÇÃO. AF_07/2025 | UND | 3 | 789.49 | 983.07 | 2368.47 | 2949.21
11.20 | SEINFRA-MG | ED-34495 | DISJUNTOR TRIPOLAR TIPO DIN, CORRENTE NOMINAL DE 80A, FORNECIMENTO E INSTALAÇÃO, INCLUSIVE TERMINAL ILHÓS | UND | 1 | 187.26 | 233.18 | 187.26 | 233.18
11.21 | SEINFRA-MG | ED-34494 | DISJUNTOR TRIPOLAR TIPO DIN, CORRENTE NOMINAL DE 70A, FORNECIMENTO E INSTALAÇÃO, INCLUSIVE TERMINAL ILHÓS | UND | 1 | 103.14 | 128.43 | 103.14 | 128.43
11.22 | SEINFRA-MG | ED-34493 | DISJUNTOR TRIPOLAR TIPO DIN, CORRENTE NOMINAL DE 63A, FORNECIMENTO E INSTALAÇÃO, INCLUSIVE TERMINAL ILHÓS | UND | 2 | 82.83 | 103.14 | 165.66 | 206.28
11.23 | SINAPI | 101899 | DISJUNTOR TERMOMAGNÉTICO TRIPOLAR, CORRENTE NOMINAL DE 600A - FORNECIMENTO E INSTALAÇÃO. AF_07/2025 | UND | 2 | 2708.94 | 3373.17 | 5417.88 | 6746.34
11.24 | SINAPI | 101897 | DISJUNTOR TERMOMAGNÉTICO TRIPOLAR, CORRENTE NOMINAL DE 250A - FORNECIMENTO E INSTALAÇÃO. AF_07/2025 | UND | 1 | 1264.47 | 1574.52 | 1264.47 | 1574.52
11.25 | SINAPI | 101891 | DISJUNTOR MONOPOLAR TIPO NEMA, CORRENTE NOMINAL DE 35 ATÉ 50A - FORNECIMENTO E INSTALAÇÃO. AF_07/2025 | UND | 1 | 34.12 | 42.49 | 34.12 | 42.49
11.26 | SEINFRA-MG | ED-5443 | DISJUNTOR DE PROTEÇÃO DIFERENCIAL RESIDUAL (DR), TETRAPOLAR | UND | 1 | 278.57 | 346.88 | 278.57 | 346.88
11.27 | SINAPI | 91981 | NTERRUPTOR BIPOLAR (1 MÓDULO), 10A/250V, INCLUINDO SUPORTE E PLACA - FORNECIMENTO E INSTALAÇÃO. AF_03/2023 | UND | 1 | 51.62 | 64.28 | 51.62 | 64.28
11.28 | SEINFRA-MG | ED-15747 | CONJUNTO INTERRUPTORE, INCLUSIVE FORNECIMENTO, INSTALAÇÃO, SUPORTE, MÓDULO E PLACA | UND | 40 | 89.64 | 111.62 | 3585.6 | 4464.8
11.29 | SEINFRA-MG | ED-15791 | CONJUNTO DE DUAS (2) TOMADAS PADRÃO, TRÊS (3) POLOS, CORRENTE 20A, TENSÃO 250V, (2P+T/20A-250V), COM PLACA, INCLUSIVE FORNECIMENTO, INSTALAÇÃO, SUPORTE, MÓDULO E PLACA | UND | 56 | 56.46 | 70.3 | 3161.76 | 3936.8
11.30 | SEINFRA-MG | ED-15790 | CONJUNTO DE DUAS (2) TOMADAS PADRÃO, TRÊS (3) POLOS, CORRENTE 10A, TENSÃO 250V, (2P+T/10A-250V), COM PLACA DE DOIS (2) POSTOS, INCLUSIVE FORNECIMENTO, INSTALAÇÃO, SUPORTE, MÓDULO E PLACA | UND | 118 | 51.24 | 63.8 | 6046.32 | 7528.4
11.31 | MERCADO | 3 | TOTEM TOMADAS | UND | 4 | 855.72 | 1065.54 | 3422.88 | 4262.16
11.32 | MERCADO | 4 | TOMADA BLINDADA 4P+T 200A | UND | 1 | 9200.95 | 11457.02 | 9200.95 | 11457.02
11.33 | SEINFRA-MG | ED-49415 | ELETRODUTO FLEXÍVEL CORRUGADO EM PVC, ANTI-CHAMA, DIÂMETRO DE 32MM (1"), APLICADO EM ALVENARIA, INCLUSIVE RASGO | M | 495.31 | 12.19 | 15.18 | 6037.83 | 7518.81
11.34 | SEINFRA-MG | ED-17952 | ELETRODUTO FLEXÍVEL CORRUGADO EM PVC, ANTI-CHAMA, DIÂMETRO DE 25MM (3/4"), APLICADO EM ALVENARIA, EXCLUSIVE RASGO | M | 1051.4 | 5.2 | 6.48 | 5467.28 | 6813.07
11.35 | SINAPI | 91873 | ELETRODUTO PESADO | M | 323.4 | 23.81 | 29.65 | 7700.15 | 9588.81
11.36 | MERCADO | 5 | STRING BOX | UND | 1 | 1333.2 | 1660.1 | 1333.2 | 1660.1
11.37 | MERCADO | 6 | Inversor monofásico 7500W -3SPMP (220V) | UND | 1 | 3370.61 | 4197.08 | 3370.61 | 4197.08
11.38 | SEINFRA-MG | ED-49201 | CAIXA DE INSPEÇÃO EM CONCRETO, TIPO "ZC" PASSEIO, PADRÃO CEMIG, DIMENSÃO (77X67)CM, ALTURA 90CM, COM TAMPA E ARO ARTICULADO EM FERRO FUNDIDO, INCLUSIVE ESCAVAÇÃO, APILOAMENTO, LASTRO DE BRITA, REATERRO E TRANSPORTE COM RETIRADA DO MATERIAL ESCAVADO (EM CAÇAMBA | UND | 2 | 1998.03 | 2487.95 | 3996.06 | 4975.9
11.39 | SEINFRA-MG | ED-49199 | CAIXA DE INSPEÇÃO EM CONCRETO, TIPO "ZB" PASSEIO, PADRÃO CEMIG, DIMENSÃO (52X44)CM, ALTURA 70CM, COM TAMPA E ARO ARTICULADO EM FERRO FUNDIDO, INCLUSIVE ESCAVAÇÃO, APILOAMENTO, LASTRO DE BRITA, REATERRO E TRANSPORTE COM RETIRADA DO MATERIAL ESCAVADO (EM CAÇAMBA) | UND | 3 | 1037.33 | 1291.68 | 3111.99 | 3875.04
11.40 | SEINFRA-MG | ED-48700 | ATERRAMENTO COM HASTE DE COBRE, TIPO COPPERWELD, DIÂMETRO DE 5/8", COMPRIMENTO DE 240CM, EXCLUSIVE CABO E CAIXA PARA ATERRAMENTO, INCLUSIVE GRAMPO PARA HASTE E INSTALAÇÃO | UND | 6 | 99.52 | 123.92 | 597.12 | 743.52
11.41 | SEINFRA-MG | ED-51056 | CAIXA DE INSPEÇÃO | UND | 32 | 193.09 | 240.44 | 6178.88 | 7694.08
11.42 | SINAPI | 101657 | LUMINÁRIA DE LED | UND | 46 | 386.82 | 481.67 | 17793.72 | 22156.82
11.43 | SINAPI | 100620 | POSTE DE AÇO | UND | 23 | 2702.52 | 3365.18 | 62157.96 | 77399.14
11.44 | SEINFRA-MG | ED-13357 | LUMINÁRIA PLAFON | UND | 96 | 62.41 | 77.71 | 5991.36 | 7460.16
11.45 | SINAPI | 105545 | LUMINÁRIA TIPO SPOT | UND | 10 | 44.2 | 55.04 | 442 | 550.4
11.46 | MERCADO | 8 | CAIXA CM 18 MONTADA CONFORME PROJETO | CONJ | 1 | 20000 | 24904 | 20000 | 24904
11.47 | SEINFRA-MG | ED-14186 | QUADRO DE DISTRIBUIÇÃO DE EMBUTIR EM CHAPA, PARA 16 DISJUNTORES DIN, INCLUSIVE BARRAMENTOS NEUTRO/TERRA E BARRAMENTO TRIFÁSICO DE 100A | UND | 1 | 395.03 | 491.89 | 395.03 | 491.89
11.48 | SEINFRA-MG | ED-14200 | QUADRO DE DISTRIBUIÇÃO DE EMBUTIR EM CHAPA, ATÉ 44 DISJ. | UND | 4 | 1137.92 | 1416.94 | 4551.68 | 5667.76
11.49 | SEINFRA-MG | ED-14203 | QUADRO DE DISTRIBUIÇÃO DE EMBUTIR EM CHAPA, ATÉ 70 DISJ. | UND | 1 | 1586.09 | 1975 | 1586.09 | 1975
11.50 | COMP | 10 | FORNECIMENTO E INSTAÇÃO DA INFRAESTRUTURA DE SISTEMA DE SONORIZAÇÃO, CABEAMENTO ESTRUTURADO E MONITORAMENTO POR CFTV, INCLUINDO LANÇAMENTO DE CABOS UTP E ÓPTICOS, INSTALAÇÃO DE ELETRODUTOS, CAIXAS DE PASSAGEM, PONTOS DE REDE RJ45, RACKS DE TELECOMUNICAÇÕES, PATCH PANELS, SWITCHES POE, NOBREAKS E EQUIPAMENTOS DE GRAVAÇÃO. O SISTEMA CONTEMPLA A IMPLANTAÇÃO DE CÂMERAS IP COM INTELIGÊNCIA ARTIFICIAL PARA MONITORAMENTO DAS ÁREAS INTERNAS E EXTERNAS, INTERLIGADAS À REDE LÓGICA E ORGANIZADAS EM RACKS PADRÃO 19”, GARANTINDO OPERAÇÃO, ARMAZENAMENTO DE IMAGENS E GERENCIAMENTO CENTRALIZADO DO SISTEMA | UND | 1 | 144085.01 | 179414.65 | 144085.01 | 179414.65
11.51 | COMP | 11 | EXECUÇÃO DO SISTEMA DE PROTEÇÃO CONTRA DESCARGAS ATMOSFÉRICAS (SPDA), CONFORME PROJETO EXECUTIVO, CONTEMPLANDO A INSTALAÇÃO DE CAPTORES, MALHA DE CAPTAÇÃO NA COBERTURA, CONDUTORES DE DESCIDA EM CORDOALHA DE COBRE NU, HASTES DE ATERRAMENTO, CONEXÕES, CAIXAS DE INSPEÇÃO E INTERLIGAÇÕES EQUIPOTENCIAIS, INCLUINDO A IMPLANTAÇÃO DO BARRAMENTO DE EQUIPOTENCIALIZAÇÃO PRINCIPAL (BEP), GARANTINDO A ADEQUADA CONDUÇÃO E DISSIPAÇÃO DAS CORRENTES DE DESCARGAS ATMOSFÉRICAS E A PROTEÇÃO DA EDIFICAÇÃO E DOS SISTEMAS ELÉTRICOS INSTALADOS | UND | 1 | 99026 | 123307.18 | 99026 | 123307.18
12 | INSTALAÇÕES HIDROSSANITARIAS, DRENAGEM PLUVIAL, RESERVAÇÃO E ETA | [6 empty] | 166100.7 | 206828.59
12.1 | COTAÇÃO | 1 | RESERVATÓRIO TUBULAR METÁLICO 50M³ (FORNECIMENTO E INSTAÇÃO) | UND | 1 | 60836.8 | 75753.98 | 60836.8 | 75753.98
12.2 | COMP | 6 | TUBULAÇÕES E DISPOSITIVOS COMPLEMENTARES | CONJ | 1 | 105263.9 | 131074.61 | 105263.9 | 131074.61
13 | ADMINISTRAÇÃO DE OBRAS | [6 empty] | 110301.44 | 137346.8
13.1 | SINAPI | 90776 | ENCARREGADO GERAL DE OBRAS COM ENCARGOS COMPLEMENTARES | MÊS | 8 | 10751.2 | 13387.39 | 86009.6 | 107099.12
13.2 | SEINFRA-MG | CO-27348 | ENGENHEIRO/ARQUITETO | H | 192 | 126.52 | 157.54 | 24291.84 | 30247.68
14 | SERVIÇOS/EQUIPAMENTOS COMPLEMENTARES | [6 empty] | 7153.46 | 8908.89
14.1 | SEINFRA-MG | ED-50635 | PLACA DE ALUMÍNIO FUNDIDO, DIMENSÃO (85X50)CM, PARA INAUGURAÇÃO, INCLUSIVE FIXAÇÃO | UND | 1 | 2485.46 | 3094.89 | 2485.46 | 3094.89
14.2 | SEINFRA-MG | ED-50266 | LIMPEZA FINAL PARA ENTREGA DA OBRA | M2 | 600 | 7.78 | 9.69 | 4668 | 5814 |  | 5500000
VALOR TOTAL | [7 empty] | 4569070.9 | 5689518.89 | #REF! | #REF!
PLANILHAS REFERÊNCIA |  |  | SICOR-MG 10/2025 | Declaro para os devidos fins, que os itens novos apresentados neste Orçamento Discriminativo estão com os quantitativos compatíveis com os projetos e especificações técnicas. Os custos unitários foram baseados nas planilhas com desoneração SINAPI 05/2025 e na Planilha Referencial de Preços Unitários para Obras de Edificação e Infraestrutura da SEINFRA-MG para a Região Central 01/2025. Em caso de itens não presentes em ambas as planilhas, houve o levantamento de preço através de cotação de mercado ou em planilhas referencias.
SINAPI 02/2026

## CRONOGRAMA
CRONOGRAMA FÍSICO-FINANCEIRO
OBRA: | CONSTRUÇÃO DE TERMINAL RODOVIÁRIO EM PAPAGAIOS | [14 empty] | DATA:08/04/2026
LOCAL: | PAPAGAIOS - MG | [14 empty] | 5689518.89
ITEM | ETAPAS/DESCRIÇÃO | FÍSICO/ FINANCEIRO | TOTAL ETAPAS | MÊS 1 | MÊS 2 |  | MÊS 3 | MÊS 4 |  | MÊS 5 |  | MÊS 6 |  | MÊS 7 |  | MÊS 8 |  | prova
1 | SERVIÇOS PRELIMINARES | Físico % | 0.025% | 100% | [13 empty] | 100%
|  | Financeiro | 1436.04 | 1436.04 | [13 empty] | 1436.04
2 | CANTEIRO DE OBRAS | Físico % | 0.842% | 30% | 10% |  | 10% | 10% |  | 10% |  | 10% |  | 10% |  | 10% |  | 100%
|  | Financeiro | 47922.38 | 14376.71 | 4792.24 |  | 4792.24 | 4792.24 |  | 4792.24 |  | 4792.24 |  | 4792.24 |  | 4792.24 |  | 47922.39
3 | PROTEÇÃO E TAPUME | Físico % | 0.218% | 30% | 10% |  | 10% | 10% |  | 10% |  | 10% |  | 10% |  | 10% |  | 100%
|  | Financeiro | 12426.5 | 3727.95 | 1242.65 | 0 | 1242.65 | 1242.65 | 0 | 1242.65 | 0 | 1242.65 | 0 | 1242.65 | 0 | 1242.65 | 0 | 12426.5
4 | MURO PERIMETRAL | Físico % | 3.712% | 20% | 40% |  | 40% | [10 empty] | 100%
|  | Financeiro | 211197.23 | 42239.45 | 84478.892 |  | 84478.892 | [10 empty] | 211197.234
5 | PAVIMENTAÇÃO | Físico % | 14.8% | 5% | 10% |  | 10% | 10% |  | 10% |  | 20% |  | 20% |  | 15% |  | 100%
|  | Financeiro | 842290.23 | 42114.512 | 84229.023 |  | 84229.023 | 84229.023 |  | 84229.023 |  | 168458.046 |  | 168458.046 |  | 126343.535 |  | 842290.231
6 | PAISAGISMO, LAZER & URBANISMO | Físico % | 0.47% | [10 empty] | 50% |  | 50% |  | 100%
|  | Financeiro | 26729.71 | [10 empty] | 13364.855 |  | 13364.855 |  | 26729.71
7 | ANDAIME | Físico % | 0.822% | 5% | 10% |  | 10% | 10% |  | 10% |  | 20% |  | 20% |  | 15% |  | 100%
|  | Financeiro | 46776.59 | 2338.83 | 4677.659 |  | 4677.659 | 4677.659 |  | 4677.659 |  | 9355.318 |  | 9355.318 |  | 7016.489 |  | 44437.761
8 | ESTRUTURA | Físico % | 44.7% | 10% | 10% |  | 10% | 10% |  | 10% |  | 20% |  | 20% |  | 10% |  | 100%
|  | Financeiro | 2543044.58 | 254304.458 | 254304.458 |  | 254304.458 | 254304.458 |  | 254304.458 |  | 508608.916 |  | 508608.916 |  | 254304.458 |  | 2543044.58
9 | MATERIAIS DE ACABAMENTO | Físico % | 12.4% |  |  |  |  | 25% |  | 30% |  | 20% |  | 15% |  | 10% |  | 100%
|  | Financeiro | 705680.09 | 0 | 0 |  |  | 176420.023 |  | 211704.027 |  | 141136.018 |  | 105852.014 |  | 70568.009 |  | 705680.091
10 | PCI | Físico % | 3.896% | 5% | 5% |  | 15% | 10% |  | 10% |  | 20% |  | 20% |  | 15% |  | 100%
|  | Financeiro | 221651.83 | 11082.592 | 11082.592 |  | 33247.775 | 22165.183 |  | 22165.183 |  | 44330.366 |  | 44330.366 |  | 33247.775 |  | 221651.832
11 | INTALAÇÕES ELETRICAS, REDE LÓGICA, SONORIZAÇÃO E SPDA | Físico % | 11.9% | 5% | 10% |  | 10% | 10% |  | 10% |  | 20% |  | 20% |  | 15% |  | 100%
|  | Financeiro | 677279.43 | 33863.972 | 67727.943 |  | 67727.943 | 67727.943 |  | 67727.943 |  | 135455.886 |  | 135455.886 |  | 101591.915 |  | 677279.431
12 | INSTALAÇÕES HIDROSSANITARIAS, DRENAGEM PLUVIAL, RESERVAÇÃO E ETA | Físico % | 3.635% | 6.84% | 8.07% |  | 19.14% | 19.76% |  | 16.54% |  | 13.2% |  | 8.2% |  | 8.25% |  | 100%
|  | Financeiro | 206828.59 | 14147.08 | 16691.067 |  | 39586.992 | 40869.329 |  | 34209.449 |  | 27301.374 |  | 16959.944 |  | 17063.359 |  | 206828.594
13 | ADMINISTRAÇÃO DE OBRAS | Físico % | 2.414% | 7.56% | 9.53% |  | 10.34% | 11.82% |  | 12.34% |  | 18.74% |  | 18.16% |  | 11.5% |  | 99.99%
|  | Financeiro | 137346.8 | 10383.42 | 13089.15 |  | 14201.659 | 16234.392 |  | 16948.595 |  | 25738.79 |  | 24942.179 |  | 15808.615 |  | 137346.8
14 | SERVIÇOS/EQUIPAMENTOS COMPLEMENTARES | Físico % | 0.157% | [12 empty] | 100% |  | 100%
|  | Financeiro | 8908.89 | [12 empty] | 8908.89 |  | 8908.89
TOTAL |  | Físico % | 100% | 7.56% | 9.53% |  | 10.34% | 11.82% |  | 12.34% |  | 18.74% |  | 18.16% |  | 11.5% |  | 99.99%
|  | Financeiro | 5689518.89 | 430015.01 | 542315.67 |  | 588489.29 | 672662.9 |  | 702001.23 |  | 1066419.6 |  | 1033362.41 |  | 654252.79 |  | 5689518.9
RT.
5689518.9
SIMÃO HENRIQUE R. FRÓIS
ENGº CIVIL CREA MG 226.457/D

## ABC
Parâmetro | Critério adotado |  | Indicador | Valor
Classe A | até 80% acumulado |  | Valor global com BDI | 5689518.89
Classe B | acima de 80% até 95% acumulado |  | Maior macroitem | ESTRUTURA
Classe C | acima de 95% acumulado |  | Participação do maior macroitem | 0.44697
Item | Descrição | Valor com BDI | Participação | Participação acumulada | Classe ABC
8 | ESTRUTURA | 2543044.58 | 44.7% | 44.7% | A
5 | PAVIMENTAÇÃO | 842290.23 | 14.8% | 59.5% | A
9 | MATERIAIS DE ACABAMENTO | 705680.09 | 12.4% | 71.9% | A
11 | INSTALAÇÕES ELÉTRICAS, REDE LÓGICA, SONORIZAÇÃO E SPDA | 677279.43 | 11.9% | 83.81% | B
10 | PCI | 221651.83 | 3.9% | 87.7% | B
4 | FECHAMENTO PERIMETRAL | 211197.23 | 3.71% | 91.42% | B
12 | INSTALAÇÕES HIDROSSANITÁRIAS, DRENAGEM PLUVIAL, RESERVAÇÃO E ETA | 206828.59 | 3.64% | 95.05% | C
13 | ADMINISTRAÇÃO DE OBRAS | 137346.8 | 2.41% | 97.47% | C
2 | CANTEIRO DE OBRAS | 47922.38 | 0.84% | 98.31% | C
7 | ANDAIME | 46776.59 | 0.82% | 99.13% | C
6 | PAISAGISMO, LAZER & URBANISMO | 26729.71 | 0.47% | 99.6% | C
3 | PROTEÇÃO E SEGURANÇA | 12426.5 | 0.22% | 99.82% | C
14 | SERVIÇOS/EQUIPAMENTOS COMPLEMENTARES | 8908.89 | 0.16% | 99.97% | C
1 | SERVIÇOS PRELIMINARES | 1436.04 | 0.03% | 100% | C
RESUMO POR CLASSE
Classe ABC | Qtde de itens | Valor | % do total
A | 3 | 4091014.9 | 71.9%
B | 3 | 1110128.49 | 19.51%
C | 8 | 488375.5 | 8.58%

## MEMORIA DE CALC
MEMORIAL DE CÁLCULO
CONTRATANTE: PREFEITURA MUNICIPAL DE PAPAGAIOS - MG |  |  |  | Termo de Contrato n°: | EMPRESA RESPONSÁVEL PELA FISCALIZAÇÃO
FISCALIZAÇÃO INTERNA
CONTRATADA: _______________________________________________________________________________ |  |  |  | DATA:08/04/2026
OBRA: | PROJETO DA CONSTRUÇÃO DA RODOVIÁRIA DE PAPAGAIOS |  |  | RESPONSÁVEL TÉCNICO PELO ORÇAMENTO : SIMÃO HENRIQUE R. FRÓIS CREA-MG 226.457/D & SORAYA CAMPOS FERNANDES - CAU A3100197
LOCAL | PAPAGAIOS - MG
ITEM | FONTE | CÓDIGO | DESCRIÇÃO | DIMENSIONAMENTO |  | UNIDADE DE MEDIDA | QUANTIDADE TOTAL
VALOR SEM BDI
1 | SERVIÇOS PRELIMINARES
1.1 | SEINFRA-MG | ED-16660 | FORNECIMENTO E COLOCAÇÃO DE PLACA DE OBRA EM CHAPA GALVANIZADA #26, ESP. 0,45 MM, PLOTADA COM ADESIVO VINÍLICO, AFIXADA COM REBITES 4,8X40 MM, EM ESTRUTURA METÁLICA DE METALON 20X20 MM, ESP. 1,25 MM, INCLUSIVE SUPORTE EM EUCALIPTO AUTOCLAVADO PINTADO COM TINTA PVA DUAS (2) DEMÃOS | 4.5 |  | M2 | 4.5 | 256.28
2 | CANTEIRO DE OBRAS
2.1 | SEINFRA-MG | ED-16350 | LOCAÇÃO DE CONTAINER COM ISOLAMENTO TÉRMICO, TIPO 3, PARA DEPÓSITO/FERRAMENTARIA DE OBRA, COM MEDIDAS REFERENCIAIS DE (6) METROS COMPRIMENTO, (2,3) METROS LARGURA E (2,5) METROS ALTURA ÚTIL INTERNA, INCLUSIVE LIGAÇÕES ELÉTRICAS INTERNAS, EXCLUSIVE MOBILIZAÇÃO/DESMOBILIZAÇÃO E LIGAÇÕES PROVISÓRIAS EXTERNAS | 8 |  | MÊS | 8 | 858.68
2.2 | SEINFRA-MG | ED-16351 | LOCAÇÃO DE CONTAINER COM ISOLAMENTO TÉRMICO, TIPO 4, PARA REFEITÓRIO DE OBRA, COM MEDIDAS REFERENCIAIS DE (6) METROS COMPRIMENTO, (2,3) METROS LARGURA E (2,5) METROS ALTURA ÚTIL INTERNA, INCLUSIVE LIGAÇÕES ELÉTRICAS INTERNAS, EXCLUSIVE MOBILIZAÇÃO/DESMOBILIZAÇÃO E LIGAÇÕES PROVISÓRIAS EXTERNAS | 8 |  | MÊS | 8 | 875.43
2.3 | SEINFRA-MG | ED-16359 | LIGAÇÕES PROVISÓRIAS PARA CONTAINER TIPO 4 (CORRESPONDENTE AO CÓDIGO ED-16351) | 1 |  | UND | 1 | 334.67
2.4 | SEINFRA-MG | ED-16354 | LOCAÇÃO DE CONTAINER COM ISOLAMENTO TÉRMICO, TIPO 7, PARA VESTIÁRIO DE OBRA COM QUATRO (4) CHUVEIROS, TRÊS (3) VASOS SANITÁRIOS, UM (1) MICTÓRIO E UM (1) LAVATÓRIO, COM MEDIDAS REFERENCIAIS DE (6) METROS COMPRIMENTO, (2,3) METROS LARGURA E (2,5) METROS ALTURA ÚTIL INTERNA, INCLUSIVE LIGAÇÕES ELÉTRICAS E HIDROSSANITÁRIAS INTERNAS, EXCLUSIVE MOBILIZAÇÃO/DESMOBILIZAÇÃO E LIGAÇÕES PROVISÓRIAS EXTERNAS | 8 |  | MÊS | 8 | 2200.12
2.5 | SEINFRA-MG | ED-16362 | LIGAÇÕES PROVISÓRIAS PARA CONTAINER TIPO 7 (CORRESPONDENTE AO CÓDIGO ED-16354) | 1 |  | UND | 1 | 979.79
2.6 | SEINFRA-MG | ED-5013 | MOBILIZAÇÃO E DESMOBILIZAÇÃO DE CONTAINER, INCLUSIVE CARGA, DESCARGA E TRANSPORTE EM CAMINHÃO CARROCERIA COM GUINDAUTO (MUNCK), EXCLUSIVE LOCAÇÃO DO CONTAINER | 3 |  | UND | 3 | 1631.22
2.7 | SEINFRA-MG | ED-50151 | LIGAÇÃO PROVISÓRIA COM ENTRADA DE ENERGIA AÉREA, PADRÃO CEMIG, CARGA INSTALADA DE 15,1KVA ATÉ 30KVA, TRIFÁSICO, COM SAÍDA SUBTERRÂNEA, INCLUSIVE POSTE, CAIXA PARA MEDIDOR, DISJUNTOR, BARRAMENTO, ATERRAMENTO E ACESSÓRIOS | 1 |  | UND | 1 | 803.68
3 | PROTEÇÃO E SEGURANÇA
3.1 | SEINFRA-MG | ED-50163 | TAPUME DE PROTEÇÃO PARA TRANSEUNTE EM TELA DE POLIETILENO, COM MÓDULO NA DIMENSÃO DE (150X150)CM, INCLUSIVE PONTALETE COM BASE DE APOIO EM CONCRETO MAGRO, FORNECIMENTO E MOVIMENTAÇÃO | CONFORME PERIMETRO DA OBRA |  | M | 450 | 13.99
3.2 | SEINFRA-MG | ED-50157 | FITA ZEBRADA AMARELA PARA SINALIZAÇÃO ISOLAMENTO DE ÁREA, EXCLUSIVE SUPORTE PARA SUSTENTAÇÃO, INCLUSIVE FIXAÇÃO E FORNECIMENTO | QUANTIDADE ESTIPULADA |  | M | 1250 | 2.95
4 | FECHAMENTO PERIMETRAL
4.1 | COMP | 1 | FORNECIMENTO E INSTALAÇÃO DE TELA FORTINET FAMILY - FIO 2,50MM - 25M - BELGO - 2,03M - 5 X 10CM, INCLUSIVE MURETA ACABADA DE H=50CM E PERFIS METÁLICOS DE FIXAÇÃO | =37,4+44+44+70+34+35+80+14+6 |  | M | 364.4 | 323.87 |  | 5.49 | 2000.556
4.2 | COMP | 111 | PORTÃO PADRÃO TELA BELGO | =9,2*2,5+6*2,5+6*2,5+2*1,5+6*2,5*2 |  | M2 | 86 | 599.9 |  | 0.0973 | 35.4561 | 596.2
5 | PAVIMENTAÇÃO
5.1 | SEINFRA-MG | RO-00232 | Regularização de superfície (REGULARIZAÇÃO INICIAL PARA LIMPEZA) | 12109.98 |  | M2 | 12109.98 | 0.08
5.2 | SINAPI | 100576 | REGULARIZAÇÃO E COMPACTAÇÃO (REGULARIZAÇÃO DE ACABAMENTO) | 12109.98 |  | M2 | 12109.98 | 2.87
5.3 | SEINFRA-MG | ED-9837 | APLICAÇÃO DE CAMADA E REGULARIZAÇÃO EM COLCHÃO DE AREIA PARA PAVIMENTO COM PISO INTERTRAVADO, EXCLUSIVE COMPACTAÇÃO | =4500*0,05 |  | M3 | 225 | 270.72
5.4 | CYPE PREÇOS | MPA020 | PISO EM PARALELEPÍPEDOS DE CONCRETO | 4500 |  | M2 | 4500 | 85.09
5.5 | SINAPI | 94279 | ASSENTAMENTO DE GUIA (MEIO-FIO) | 446 |  | M | 446 | 61.96
5.6 | SEINFRA-MG | ED-7623 | EXECUÇÃO E APLICAÇÃO DE CONCRETO BETUMINOSO USINADO A QUENTE (CBUQ), MASSA COMERCIAL, INCLUINDO FORNECIMENTO E TRANSPORTE DOS AGREGADOS E MATERIAL BETUMINOSO, EXCLUSIVE TRANSPORTE DA MASSA ASFÁLTICA ATÉ A PISTA | =(1118,47+778,24)*0,03 |  | M3 | 56.9 | 1796.47
5.7 | SEINFRA-MG | RO-00389 | Pintura de ligação | =(1118,47+778,24) |  | M2 | 1896.71 | 0.3
5.8 | SEINFRA-MG | RO-00298 | Sub-base | =(1118,47+778,24)*0,15 |  | M3 | 284.51 | 34.99
5.9 | SEINFRA-MG | ED-29235 | TRANSPORTE DE MATERIAL DE QUALQUER NATUREZA EM CAMINHÃO | =(56,9+284,51)*64 |  | M3xKM | 21850.24 | 1.58 | 64
5.10 | SEINFRA-MG | RO-00387 | Imprimação | =(1118,47+778,24) |  | M2 | 1896.71 | 0.39
5.11 | COMP | P1 | Asfalto diluído de petróleo - CM-30 | (1896,71×0,95)/1000 |  | T | 1.8 | 3386.52
5.12 | COMP | P2 | Emulsão asfáltica - RR-1C | (1896,71×1,02)/1000 |  | T | 1.93 | 7550
5.13 | SINAPI | 102330 | TRANSPORTE COM CAMINHÃO TANQUE DE TRANSPORTE DE MATERIAL ASFÁLTICO DE 30000 L, EM VIA URBANA PAVIMENTADA, DMT ATÉ 30KM (UNIDADE: TXKM). AF_07/2020 | (1,8+1,93)*30 |  | TXKM | 111.9 | 1.44 | contagem
5.14 | SINAPI | 102331 | TRANSPORTE COM CAMINHÃO TANQUE DE TRANSPORTE DE MATERIAL ASFÁLTICO DE 30000 L, EM VIA URBANA PAVIMENTADA, ADICIONAL PARA DMT EXCEDENTE A 30 KM (UNIDADE: TXKM). AF_07/2020 | =(1,8+1,93)*201 |  | TXKM | 749.73 | 0.56
6 | PAISAGISMO, LAZER & URBANISMO
6.1 | SINAPI | 103946 | PLANTIO DE GRAMA ESMERALDA | CONFORME AREA DE GRAMA PRAÇA TRIANGULAR 155m2 |  | M2 | 155 | 17.96
6.2 | SEINFRA-MG | ED-50432 | PLANTIO E PREPARO DE COVAS PARA ÁRVORES COM ALTURA MÉDIA DE 2,00M, DIMENSÕES (60X60X60)CM, EXCLUSIVE FORNECIMENTO DAS MUDAS | 61 |  | UND | 61 | 15.1
6.3 | SINAPI | 98511 | MUDA ESPECIE VARIADAS | 61 |  | UND | 61 | 188.04
6.4 | SEINFRA-MG | ED-15449 | BANCO EM CONCRETO APARENTE | CONFORME PROJETO 18 UND |  | UND | 18 | 349.52
7 | ANDAIME
7.1 | SEINFRA-MG | ED-28533 | ANDAIME EM CAVALETE, INCLUSIVE MONTAGEM/DESMONTAGEM E REMANEJAMENTO | ( 208,09+68,75+5,58+110+110)*2 |  | M2 | 1004.84 | 1.56
7.2 | COMP | 5 | PLATAFORMA Z-45/25DC INCLUSIVE MOBILIZAÇÃO E DESMOBILIZAÇÃO | =30*3 |  | DIA | 60 | 600
8 | ESTRUTURA
8.1.1 | SINAPI | 97102 | EXECUÇÃO DE RADIER, ESPESSURA DE 15 CM, FCK = 30 MPA, COM USO DE FORMAS EM MADEIRA SERRADA. AF_09/2021 | =( 208,09+68,75+5,58+110+110) |  | M2 | 502.42 | 229.21 | 4.4
8.1.2 | SINAPI | 97093 | ARMAÇÃO PARA EXECUÇÃO DE RADIER, PISO DE CONCRETO OU LAJE SOBRE SOLO, COM USO DE TELA Q-283. AF_09/2021 (ARMADURA COMPLEMENTAR) | =4,48*502,42*1,1 |  | KG | 2475.93 | 12.4 | 2210.648
8.1.3 | SINAPI | ED-9319 | PISO EM CONCRETO USINADO CONVENCIONAL COM DE FCK 15MPA, COM TELA SOLDADA NERVURADA TIPO Q-61, ACABAMENTO POLIDO EM NÍVEL ZERO, ESP. 5CM, INCLUSIVE FORNECIMENTO, LANÇAMENTO, ADENSAMENTO | =778+249+251+33,95 |  | M2 | 1278 | 91.16
8.1.4 | SINAPI | 97083 | COMPACTAÇÃO MECÂNICA DE SOLO PARA EXECUÇÃO DE RADIER, PISO DE CONCRETO OU LAJE SOBRE SOLO, COM COMPACTADOR DE SOLOS A PERCUSSÃO. AF_09/2021 | =502,42+1278 |  | M2 | 1780.42 | 3.68
8.1.5 | SEINFRA-MG | ED-50600 | APLICAÇÃO DE LONA PRETA, ESP. 150 MICRAS, INCLUSIVE FORNECIMENTO | =502,42+1278 |  | M2 | 1780.42 | 3.56
8.1.6 | SEINFRA-MG | ED-48298 | CORTE, DOBRA E MONTAGEM DE AÇO CA-50/60, INCLUSIVE ESPAÇADOR (FUNDAÇÃO ESTRUTURA METALICA, RESERVATÓRIO, ALVENARIA ESTRUTURAL) | =1327+5366+96,1+1000 |  | KG | 7789.1 | 13.36
8.1.7 | SEINFRA-MG | ED-49638 | FORNECIMENTO DE CONCRETO ESTRUTURAL, USINADO BOMBEADO, COM FCK 25MPA, INCLUSIVE LANÇAMENTO, ADENSAMENTO E ACABAMENTO | =0,27+8,24+0,75+5,75+0,81+2,7+1,68+1,89+9,37+0,82+17,65+10,54 |  | M3 | 60.47 | 682.92
8.1.8 | SEINFRA-MG | ED-29817 | MOBILIZAÇÃO E DESMOBILIZAÇÃO DE EQUIPAMENTO PARA (CUSTO FIXO) ESTACA | 1 |  | UND | 1 | 3496.7
8.1.9 | SEINFRA-MG | ED-29818 | MOBILIZAÇÃO E DESMOBILIZAÇÃO DE EQUIPAMENTO PARA ESTACA (CUSTO VARIÁVEL) | 285 KM |  | KM | 285 | 19.89
8.1.10 | SINAPI | 100897 | ESTACA ESCAVADA MECANICAMENTE, SEM FLUIDO ESTABILIZANTE, COM 40CM DE DIÂMETRO, CONCRETO LANÇADO POR CAMINHÃO BETONEIRA (EXCLUSIVE MOBILIZAÇÃO E DESMOBILIZAÇÃO). AF_01/2020 | =37*10+4*10 |  | M | 410 | 121.37
8.1.11 | SEINFRA-MG | ED-49664 | FORNECIMENTO DE ESTRUTURA METÁLICA, INCLUSIVE FABRICAÇÃO, TRANSPORTE, MONTAGEM E APLICAÇÃO DE FUNDO PREPARADOR ANTICORROSIVO EM SUPERFÍCIE METÁLICA, UMA (1) DEMÃO | conforme projeto |  | KG | 27140.46 | 25.27
8.1.12 | SEINFRA-CE | C2222 | REVESTIMENTO METÁLICO EM ACM (TESTEIRA) | =(170+101)*1,3 |  | M2 | 352.3 | 601.49
8.1.13 | SEINFRA-MG | ED-48429 | COBERTURA EM TELHA METÁLICA GALVANIZADA TRAPEZOIDAL, TIPO DUPLA TERMOACÚSTICA COM DUAS FACES TRAPEZOIDAIS, ESP. 0,43MM, PREENCHIMENTO EM POLIESTIRENO EXPANDIDO/ISOPOR COM ESP. 30MM, ACABAMENTO NATURAL, INCLUSIVE ACESSÓRIOS PARA FIXAÇÃO, FORNECIMENTO E INSTALAÇÃO | =336*2+47+516*2+238 |  | M2 | 1989 | 159.61
8.1.14 | SEINFRA-MG | ED-48402 | CUMEEIRA GALVANIZADA TRAPEZOIDAL, TIPO SIMPLES, ESP. 0,50MM, ACABAMENTO NATURAL, INCLUSIVE ACESSÓRIOS PARA FIXAÇÃO, FORNECIMENTO, INSTALAÇÃO E IÇAMENTO MANUAL VERTICAL | 90 |  | M | 90 | 78.35
8.1.15 | SEINFRA-MG | ED-48201 | ALVENARIA ESTRUTURAL COM BLOCO DE CONCRETO, ESP. 14CM , (FBK 4,5MPA), INCLUSIVE ARGAMASSA PARA ASSENTAMENTO | 2134.528 |  | M2 | 2134.53 | 84.19
8.1.16 | SEINFRA-MG | ED-48394 | CINTA DE AMARRAÇÃO DE ALVENARIA COM BLOCO DE CONCRETO ESTRUTURAL, CANALETA TIPO "J", ESP. 14CM, (FBK 4,5MPA), INCLUSIVE ARGAMASSA PARA ASSENTAMENTO, EXCLUSIVE GRAUTE E ARMAÇÃO | 728.07 |  | M | 728.07 | 28.03
8.1.17 | SEINFRA-MG | ED-29621 | APLICAÇÃO DE GRAUTE | =104*0,15*0,4*4,5 |  | M3 | 28.08 | 733.69
8.1.18 | SEINFRA-MG | ED-50261 | LAJE PRÉ-MOLDADA UNIDIRECIONAL COM ENCHIMENTO EM POLIESTIRENO EXPANDIDO (EPS), CAPEAMENTO DE 4CM, SOBRECARGA DE 300KG/M2, ALTURA TOTAL DE 11CM E VÃO LIVRE MÁXIMO DE 5M, INCLUSIVE CONCRETO ESTRUTURAL, USINADO BOMBEADO COM FCK DE 20MPA, | =( 208,09+68,75+5,58+110+110) |  | M2 | 502.42 | 180.49
8.1.19 | SEINFRA-MG | ED-19638 | CIMBRAMENTO PARA LAJE PRÉ-MOLDADA | =( 208,09+68,75+5,58+110+110) |  | m2xmês | 502.42 | 25.74
8.1.20 | SEINFRA-MG | ED-50174 | IMPERMEABILIZAÇÃO COM EMULSÃO ASFÁLTICA, DUAS (2) DEMÃOS | IMPERMEABILIZAÇÃO DA LAJE |  | M2 | 502.42 | 31.95
9 | MATERIAIS DE ACABAMENTO
9.1 | SEINFRA-MG | ED-50727 | CHAPISCO COM ARGAMASSA, TRAÇO 1:3 (CIMENTO E AREIA), ESP . 5MM, APLICADO EM ALVENARIA/ESTRUTURA DE CONCRETO COM COLHER, INCLUSIVE ARGAMASSA COM PREPARO MECANIZADO | CONFORME 2X ÁREA DE ALVENARIA |  | M2 | 4269.06 | 9.68
9.2 | SEINFRA-MG | ED-50761 | REBOCO COM ARGAMASSA, TRAÇO 1:2:8 (CIMENTO, CAL E AREIA) , ESP. 20MM, APLICAÇÃO MANUAL, INCLUSIVE ARGAMASSA COM PREPARO MECANIZADO, EXCLUSIVE CHAPISCO | CONFORME 2X ÁREA DE ALVENARIA |  | M2 | 4269.06 | 37.56
9.3 | SINAPI | ED-50514 | PREPARAÇÃO PARA EMASSAMENTO OU PINTURA (LÁTEX/ ACRÍLICA) EM PAREDE, INCLUSIVE UMA (1) DEMÃO DE SELADOR ACRÍLICO | CONFORME 2X ÁREA DE ALVENARIA -177,50*3 |  | M2 | 3736.56 | 7.25
9.4 | SINAPI | ED-50474 | EMASSAMENTO EM PAREDE COM MASSA ACRÍLICA, DUAS (2) DEMÃOS, INCLUSIVE LIXAMENTO PARA PINTURA | CONFORME ÁREA DE ALVENARIA -177,50*3 |  | M2 | 1602.03 | 23.4
9.5 | SEINFRA-MG | ED-50566 | CONTRAPISO DESEMPENADO COM ARGAMASSA, TRAÇO 1:3 ( CIMENTO E AREIA), ESP. 20MM, INCLUSIVE ARGAMASSA COM PREPARO MECANIZADO | CONFORME ÁREA DE PISO |  | M2 | 502.42 | 37.72
9.6 | COMP | P3 | REVESTIMENTO TIPO PORCELANATO ACETINADO DIMENSÕES 60X60CM APLICADA (PAREDE/PISO) | =177,5*3+502,42 |  | M2 | 1034.92 | 98
9.7 | SEINFRA-MG | ED-50451 | PINTURA ACRÍLICA EM PAREDE, DUAS (2) DEMÃOS, COM APLICAÇÃO MANUAL, EXCLUSIVE SELADOR ACRÍLICO E MASSA ACRÍLICA/CORRIDA (PVA) | 1602.03 |  | M2 | 1602.03 | 15.66
9.8 | SEINFRA-MG | ED-50492 | PINTURA ESMALTE BASE SOLVENTE EM ESTRUTURA DE AÇO CARBONO, DUAS (2) DEMÃOS, COM APLICAÇÃO MANUAL, EXCLUSIVE FUNDO ANTICORROSIVO E PREPARAÇÃO DA SUPERFÍCIE COM LIXAMENTO | 1989 |  | M2 | 994.5 | 20.95
9.9 | SEINFRA-CE | C2222 | REVESTIMENTO EM ACM (FACHADA) | 82.5 |  | M2 | 75 | 601.49
9.10 | COMP | 13 | FORNECIMENTO E INSTALAÇÃO DE PORTAS E JANELAS DA EDIFICAÇÃO DA RODOVIÁRIA MUNICIPAL DE PAPAGAIOS/MG, CONFORME PROJETO ARQUITETÔNICO, CONTEMPLANDO PORTAS EM ALUMÍNIO TIPO VENEZIANA, PORTAS EM AÇO, PORTAS EM ALAMBRIL, PORTAS EM VIDRO TEMPERADO (BLINDEX) E PORTAS EM MADEIRA, BEM COMO JANELAS EM ESQUADRIA DE ALUMÍNIO COM VIDRO, INCLUINDO MARCOS, BATENTES, DOBRADIÇAS, FECHADURAS, PUXADORES, GUARNIÇÕES, VIDROS E DEMAIS ACESSÓRIOS NECESSÁRIOS À COMPLETA INSTALAÇÃO E FUNCIONAMENTO, EM CONFORMIDADE COM AS NORMAS ABNT NBR 10821, ABNT NBR 7199 E ABNT NBR 9050, E DEMAIS NORMAS TÉCNICAS APLICÁVEIS | 1 |  | CONJ | 1 | 92694.8
9.11 | SEINFRA-MG | ED-9066 | REVESTIMENTO DE GESSO EM TETO, ESP. 5MM, APLICAÇÃO MANUAL, INCLUSIVE ACABAMENTO SARRAFEADO | CONFORME ÁREA DE PISO |  | M2 | 502.42 | 25.33
9.12 | SEINFRA-MG | ED-50515 | PREPARAÇÃO PARA EMASSAMENTO OU PINTURA (LÁTEX/ACRÍLICA) EM TETO, INCLUSIVE UMA (1) DEMÃO DE SELADOR ACRÍLICO | CONFORME ÁREA DE PISO |  | M2 | 502.42 | 9.09
9.13 | SEINFRA-MG | ED-50476 | EMASSAMENTO EM TETO COM MASSA ACRÍLICA, DUAS (2) DEMÃOS, INCLUSIVE LIXAMENTO PARA PINTURA | CONFORME ÁREA DE PISO |  | M2 | 502.42 | 36.33
9.14 | SEINFRA-MG | ED-50454 | PINTURA ACRÍLICA EM TETO, TRÊS (3) DEMÃOS, COM APLICAÇÃO MANUAL, EXCLUSIVE SELADOR ACRÍLICO E MASSA ACRÍLICA/ CORRIDA (PVA) | CONFORME ÁREA DE PISO |  | M2 | 502.42 | 22.96
10 | PCI
10.1 | COTAÇÃO | 2 | EXECUÇÃO DAS INSTALAÇÕES DO SISTEMA DE PREVENÇÃO E COMBATE A INCÊNDIO DA EDIFICAÇÃO, COMPREENDENDO A IMPLANTAÇÃO DA REDE DE HIDRANTES COM TUBULAÇÕES, REGISTROS, ABRIGOS E MANGUEIRAS, LIGAÇÃO HIDRÁULICA DA REDE DE INCÊNDIO (12 M³) JUNTO AO RESERVATÓRIO CENTRAL, INSTALAÇÃO DE CASA DE BOMBAS COM CONJUNTO MOTOBOMBA PRINCIPAL E BOMBA JOCKEY, REGISTRO DE RECALQUE, BEM COMO A INSTALAÇÃO DO SISTEMA DE ALARME DE INCÊNDIO, ACIONADORES MANUAIS E AVISADORES SONOROS. INCLUI AINDA A EXECUÇÃO DA ILUMINAÇÃO E SINALIZAÇÃO DE EMERGÊNCIA, INSTALAÇÃO DE EXTINTORES PORTÁTEIS, PLACAS FOTOLUMINESCENTES, INSTALAÇÃO DE GUARDA-CORPO EM ÁREAS DE DESNÍVEL E CIRCULAÇÕES QUE DEMANDEM PROTEÇÃO COLETIVA, ALÉM DOS DEMAIS DISPOSITIVOS DE SEGURANÇA, CONFORME EXIGÊNCIAS DAS INSTRUÇÕES TÉCNICAS DO CORPO DE BOMBEIROS MILITAR DE MINAS GERAIS (CBMMG). | UND |  | CONJ | 1 | 178005
11 | INTALAÇÕES ELETRICAS, REDE LÓGICA, SONORIZAÇÃO E SPDA
11.1 | SINAPI | 93000 | CABO DE COBRE FLEXÍVEL ISOLADO, 240 MM² - FORNECIMENTO E INSTALAÇÃO. AF_12/2021 | CONFORME PROJETO ELÉTRICO |  | M | 22.8 | 277.65
11.2 | SINAPI | 92994 | CABO DE COBRE FLEXÍVEL ISOLADO, 120 MM² - FORNECIMENTO E INSTALAÇÃO. AF_12/2021 | CONFORME PROJETO ELÉTRICO |  | M | 5.7 | 141.46
11.3 | SINAPI | 92992 | CABO DE COBRE FLEXÍVEL ISOLADO, 95 MM² - FORNECIMENTO E INSTALAÇÃO. AF_12/2021 | CONFORME PROJETO ELÉTRICO |  | M | 217.18 | 108.88
11.4 | SINAPI | 92988 | CABO DE COBRE FLEXÍVEL ISOLADO, 50 MM² - FORNECIMENTO E INSTALAÇÃO. AF_12/2021 | CONFORME PROJETO ELÉTRICO |  | M | 54.27 | 60.85
11.5 | SINAPI | 92984 | CABO DE COBRE FLEXÍVEL ISOLADO, 25 MM² - FORNECIMENTO E INSTALAÇÃO. AF_12/2021 | CONFORME PROJETO ELÉTRICO |  | M | 72.68 | 30.37
11.6 | SEINFRA-MG | ED-49001 | CABO UNIPOLAR DE COBRE FLEXÍVEL, CLASSE 5, ISOLAMENTO TIPO EPR/HEPR, NÃO HALOGENADO E ANTICHAMA, DIÂMETRO DA SEÇÃO DE 16MM2, TEMPERATURA DE TRABALHO 90°C, TENSÃO NOMINAL DE OPERAÇÃO 0,6/1KV | CONFORME PROJETO ELÉTRICO |  | M | 670.16 | 22.24
11.7 | SEINFRA-MG | ED-48998 | CABO UNIPOLAR DE COBRE FLEXÍVEL, CLASSE 5, ISOLAMENTO TIPO EPR/HEPR, NÃO HALOGENADO E ANTICHAMA, DIÂMETRO DA SEÇÃO DE 10MM2, TEMPERATURA DE TRABALHO 90°C, TENSÃO NOMINAL DE OPERAÇÃO 0,6/1KV | CONFORME PROJETO ELÉTRICO |  | M | 757.55 | 18.2
11.8 | SEINFRA-MG | ED-48995 | CABO UNIPOLAR DE COBRE FLEXÍVEL, CLASSE 5, ISOLAMENTO TIPO EPR/HEPR, NÃO HALOGENADO E ANTICHAMA, DIÂMETRO DA SEÇÃO DE 6MM2, TEMPERATURA DE TRABALHO 90°C, TENSÃO NOMINAL DE OPERAÇÃO 0,6/1KV | CONFORME PROJETO ELÉTRICO |  | M | 111.66 | 10.05
11.9 | SEINFRA-MG | ED-48992 | CABO UNIPOLAR DE COBRE FLEXÍVEL, CLASSE 5, ISOLAMENTO TIPO EPR/HEPR, NÃO HALOGENADO E ANTICHAMA, DIÂMETRO DA SEÇÃO DE 4MM2, TEMPERATURA DE TRABALHO 90°C, TENSÃO NOMINAL DE OPERAÇÃO 0,6/1KV | CONFORME PROJETO ELÉTRICO |  | M | 4250.49 | 7.62
11.10 | SEINFRA-MG | ED-48989 | CABO UNIPOLAR DE COBRE FLEXÍVEL, CLASSE 5, ISOLAMENTO TIPO EPR/HEPR, NÃO HALOGENADO E ANTICHAMA, DIÂMETRO DA SEÇÃO DE 2,5MM2, TEMPERATURA DE TRABALHO 90°C, TENSÃO NOMINAL DE OPERAÇÃO 0,6/1KV | CONFORME PROJETO ELÉTRICO |  | M | 2584.28 | 5.15
11.11 | SEINFRA-MG | ED-34462 | DISJUNTOR MONOPOLAR TIPO DIN, CORRENTE NOMINAL DE 20A, FORNECIMENTO E INSTALAÇÃO, INCLUSIVE TERMINAL ILHÓS | CONFORME PROJETO ELÉTRICO |  | UND | 29 | 16
11.12 | SEINFRA-MG | ED-34461 | DISJUNTOR MONOPOLAR TIPO DIN, CORRENTE NOMINAL DE 16A, FORNECIMENTO E INSTALAÇÃO, INCLUSIVE TERMINAL ILHÓS | CONFORME PROJETO ELÉTRICO |  | UND | 2 | 17.89
11.13 | SEINFRA-MG | ED-34475 | DISJUNTOR BIPOLAR TIPO DIN, CORRENTE NOMINAL DE 20A, FORNECIMENTO E INSTALAÇÃO, INCLUSIVE TERMINAL ILHÓS | CONFORME PROJETO ELÉTRICO |  | UND | 18 | 45.68
11.14 | SEINFRA-MG | ED-34476 | DISJUNTOR BIPOLAR TIPO DIN, CORRENTE NOMINAL DE 25A, FORNECIMENTO E INSTALAÇÃO, INCLUSIVE TERMINAL ILHÓ | CONFORME PROJETO ELÉTRICO |  | UND | 1 | 42.89
11.15 | SEINFRA-MG | ED-34478 | DISJUNTOR BIPOLAR TIPO DIN, CORRENTE NOMINAL DE 40A, FORNECIMENTO E INSTALAÇÃO, INCLUSIVE TERMINAL ILHÓS | CONFORME PROJETO ELÉTRICO |  | UND | 2 | 45.89
11.16 | SEINFRA-MG | ED-34479 | DISJUNTOR BIPOLAR TIPO DIN, CORRENTE NOMINAL DE 50A, FORNECIMENTO E INSTALAÇÃO, INCLUSIVE TERMINAL ILHÓS | CONFORME PROJETO ELÉTRICO |  | UND | 3 | 40.48
11.17 | SEINFRA-MG | ED-34480 | DISJUNTOR BIPOLAR TIPO DIN, CORRENTE NOMINAL DE 63A, FORNECIMENTO E INSTALAÇÃO, INCLUSIVE TERMINAL ILHÓS | CONFORME PROJETO ELÉTRICO |  | UND | 1 | 50.2
11.18 | SEINFRA-MG | ED-15114 | DISJUNTOR DE PROTEÇÃO DIFERENCIAL RESIDUAL BIPOLAR TIPO DIN, INCLUSIVE TERMINAL ILHÓS | CONFORME PROJETO ELÉTRICO |  | UND | 10 | 136.76
11.19 | SINAPI | 101896 | DISJUNTOR TERMOMAGNÉTICO TRIPOLAR, CORRENTE NOMINAL DE 200A - FORNECIMENTO E INSTALAÇÃO. AF_07/2025 | CONFORME PROJETO ELÉTRICO |  | UND | 3 | 789.49
11.20 | SEINFRA-MG | ED-34495 | DISJUNTOR TRIPOLAR TIPO DIN, CORRENTE NOMINAL DE 80A, FORNECIMENTO E INSTALAÇÃO, INCLUSIVE TERMINAL ILHÓS | CONFORME PROJETO ELÉTRICO |  | UND | 1 | 187.26
11.21 | SEINFRA-MG | ED-34494 | DISJUNTOR TRIPOLAR TIPO DIN, CORRENTE NOMINAL DE 70A, FORNECIMENTO E INSTALAÇÃO, INCLUSIVE TERMINAL ILHÓS | CONFORME PROJETO ELÉTRICO |  | UND | 1 | 103.14
11.22 | SEINFRA-MG | ED-34493 | DISJUNTOR TRIPOLAR TIPO DIN, CORRENTE NOMINAL DE 63A, FORNECIMENTO E INSTALAÇÃO, INCLUSIVE TERMINAL ILHÓS | CONFORME PROJETO ELÉTRICO |  | UND | 2 | 82.83
11.23 | SINAPI | 101899 | DISJUNTOR TERMOMAGNÉTICO TRIPOLAR, CORRENTE NOMINAL DE 600A - FORNECIMENTO E INSTALAÇÃO. AF_07/2025 | CONFORME PROJETO ELÉTRICO |  | UND | 2 | 2708.94
11.24 | SINAPI | 101897 | DISJUNTOR TERMOMAGNÉTICO TRIPOLAR, CORRENTE NOMINAL DE 250A - FORNECIMENTO E INSTALAÇÃO. AF_07/2025 | CONFORME PROJETO ELÉTRICO |  | UND | 1 | 1264.47
11.25 | SINAPI | 101891 | DISJUNTOR MONOPOLAR TIPO NEMA, CORRENTE NOMINAL DE 35 ATÉ 50A - FORNECIMENTO E INSTALAÇÃO. AF_07/2025 | CONFORME PROJETO ELÉTRICO |  | UND | 1 | 34.12
11.26 | SEINFRA-MG | ED-5443 | DISJUNTOR DE PROTEÇÃO DIFERENCIAL RESIDUAL (DR), TETRAPOLAR | CONFORME PROJETO ELÉTRICO |  | UND | 1 | 278.57
11.27 | SINAPI | 91981 | NTERRUPTOR BIPOLAR (1 MÓDULO), 10A/250V, INCLUINDO SUPORTE E PLACA - FORNECIMENTO E INSTALAÇÃO. AF_03/2023 | CONFORME PROJETO ELÉTRICO |  | UND | 1 | 51.62
11.28 | SEINFRA-MG | ED-15747 | CONJUNTO INTERRUPTORE, INCLUSIVE FORNECIMENTO, INSTALAÇÃO, SUPORTE, MÓDULO E PLACA | CONFORME PROJETO ELÉTRICO |  | UND | 40 | 89.64
11.29 | SEINFRA-MG | ED-15791 | CONJUNTO DE DUAS (2) TOMADAS PADRÃO, TRÊS (3) POLOS, CORRENTE 20A, TENSÃO 250V, (2P+T/20A-250V), COM PLACA, INCLUSIVE FORNECIMENTO, INSTALAÇÃO, SUPORTE, MÓDULO E PLACA | CONFORME PROJETO ELÉTRICO |  | UND | 56 | 56.46
11.30 | SEINFRA-MG | ED-15790 | CONJUNTO DE DUAS (2) TOMADAS PADRÃO, TRÊS (3) POLOS, CORRENTE 10A, TENSÃO 250V, (2P+T/10A-250V), COM PLACA DE DOIS (2) POSTOS, INCLUSIVE FORNECIMENTO, INSTALAÇÃO, SUPORTE, MÓDULO E PLACA | CONFORME PROJETO ELÉTRICO |  | UND | 118 | 51.24
11.31 | MERCADO | 3 | TOTEM TOMADAS | CONFORME PROJETO ELÉTRICO |  | UND | 4 | 855.72
11.32 | MERCADO | 4 | TOMADA BLINDADA 4P+T 200A | CONFORME PROJETO ELÉTRICO |  | UND | 1 | 9200.95
11.33 | SEINFRA-MG | ED-49415 | ELETRODUTO FLEXÍVEL CORRUGADO EM PVC, ANTI-CHAMA, DIÂMETRO DE 32MM (1"), APLICADO EM ALVENARIA, INCLUSIVE RASGO | CONFORME PROJETO ELÉTRICO |  | M | 495.31 | 12.19
11.34 | SEINFRA-MG | ED-17952 | ELETRODUTO FLEXÍVEL CORRUGADO EM PVC, ANTI-CHAMA, DIÂMETRO DE 25MM (3/4"), APLICADO EM ALVENARIA, EXCLUSIVE RASGO | CONFORME PROJETO ELÉTRICO |  | M | 1051.4 | 5.2
11.35 | SINAPI | 91873 | ELETRODUTO PESADO | CONFORME PROJETO ELÉTRICO |  | M | 323.4 | 23.81
11.36 | MERCADO | 5 | STRING BOX | CONFORME PROJETO ELÉTRICO |  | UND | 1 | 1333.2
11.37 | MERCADO | 6 | Inversor monofásico 7500W -3SPMP (220V) | CONFORME PROJETO ELÉTRICO |  | UND | 1 | 3370.61
11.38 | SEINFRA-MG | ED-49201 | CAIXA DE INSPEÇÃO EM CONCRETO, TIPO "ZC" PASSEIO, PADRÃO CEMIG, DIMENSÃO (77X67)CM, ALTURA 90CM, COM TAMPA E ARO ARTICULADO EM FERRO FUNDIDO, INCLUSIVE ESCAVAÇÃO, APILOAMENTO, LASTRO DE BRITA, REATERRO E TRANSPORTE COM RETIRADA DO MATERIAL ESCAVADO (EM CAÇAMBA | CONFORME PROJETO ELÉTRICO |  | UND | 2 | 1998.03
11.39 | SEINFRA-MG | ED-49199 | CAIXA DE INSPEÇÃO EM CONCRETO, TIPO "ZB" PASSEIO, PADRÃO CEMIG, DIMENSÃO (52X44)CM, ALTURA 70CM, COM TAMPA E ARO ARTICULADO EM FERRO FUNDIDO, INCLUSIVE ESCAVAÇÃO, APILOAMENTO, LASTRO DE BRITA, REATERRO E TRANSPORTE COM RETIRADA DO MATERIAL ESCAVADO (EM CAÇAMBA) | CONFORME PROJETO ELÉTRICO |  | UND | 3 | 1037.33
11.40 | SEINFRA-MG | ED-48700 | ATERRAMENTO COM HASTE DE COBRE, TIPO COPPERWELD, DIÂMETRO DE 5/8", COMPRIMENTO DE 240CM, EXCLUSIVE CABO E CAIXA PARA ATERRAMENTO, INCLUSIVE GRAMPO PARA HASTE E INSTALAÇÃO | CONFORME PROJETO ELÉTRICO |  | UND | 6 | 99.52
11.41 | SEINFRA-MG | ED-51056 | CAIXA DE INSPEÇÃO | CONFORME PROJETO ELÉTRICO |  | UND | 32 | 193.09
11.42 | SINAPI | 101657 | LUMINÁRIA DE LED | CONFORME PROJETO ELÉTRICO |  | UND | 46 | 386.82
11.43 | SINAPI | 100620 | POSTE DE AÇO | CONFORME PROJETO ELÉTRICO |  | UND | 23 | 2702.52
11.44 | SEINFRA-MG | ED-13357 | LUMINÁRIA PLAFON | CONFORME PROJETO ELÉTRICO |  | UND | 96 | 62.41
11.45 | SINAPI | 105545 | LUMINÁRIA TIPO SPOT | CONFORME PROJETO ELÉTRICO |  | UND | 10 | 44.2
11.46 | MERCADO | 8 | CAIXA CM 18 MONTADA CONFORME PROJETO | CONFORME PROJETO ELÉTRICO |  | CONJ | 1 | 20000
11.47 | SEINFRA-MG | ED-14186 | QUADRO DE DISTRIBUIÇÃO DE EMBUTIR EM CHAPA, PARA 16 DISJUNTORES DIN, INCLUSIVE BARRAMENTOS NEUTRO/TERRA E BARRAMENTO TRIFÁSICO DE 100A | CONFORME PROJETO ELÉTRICO |  | UND | 1 | 395.03
11.48 | SEINFRA-MG | ED-14200 | QUADRO DE DISTRIBUIÇÃO DE EMBUTIR EM CHAPA, ATÉ 44 DISJ. | CONFORME PROJETO ELÉTRICO |  | UND | 4 | 1137.92
11.49 | SEINFRA-MG | ED-14203 | QUADRO DE DISTRIBUIÇÃO DE EMBUTIR EM CHAPA, ATÉ 70 DISJ. | CONFORME PROJETO ELÉTRICO |  | UND | 1 | 1586.09
11.50 | COMP | 10 | FORNECIMENTO E INSTAÇÃO DA INFRAESTRUTURA DE SISTEMA DE SONORIZAÇÃO, CABEAMENTO ESTRUTURADO E MONITORAMENTO POR CFTV, INCLUINDO LANÇAMENTO DE CABOS UTP E ÓPTICOS, INSTALAÇÃO DE ELETRODUTOS, CAIXAS DE PASSAGEM, PONTOS DE REDE RJ45, RACKS DE TELECOMUNICAÇÕES, PATCH PANELS, SWITCHES POE, NOBREAKS E EQUIPAMENTOS DE GRAVAÇÃO. O SISTEMA CONTEMPLA A IMPLANTAÇÃO DE CÂMERAS IP COM INTELIGÊNCIA ARTIFICIAL PARA MONITORAMENTO DAS ÁREAS INTERNAS E EXTERNAS, INTERLIGADAS À REDE LÓGICA E ORGANIZADAS EM RACKS PADRÃO 19”, GARANTINDO OPERAÇÃO, ARMAZENAMENTO DE IMAGENS E GERENCIAMENTO CENTRALIZADO DO SISTEMA | CONFORME PROJETO DE CABEAMENTO ESTRUTURADO |  | UND | 1 | 144085.01
11.51 | COMP | 11 | EXECUÇÃO DO SISTEMA DE PROTEÇÃO CONTRA DESCARGAS ATMOSFÉRICAS (SPDA), CONFORME PROJETO EXECUTIVO, CONTEMPLANDO A INSTALAÇÃO DE CAPTORES, MALHA DE CAPTAÇÃO NA COBERTURA, CONDUTORES DE DESCIDA EM CORDOALHA DE COBRE NU, HASTES DE ATERRAMENTO, CONEXÕES, CAIXAS DE INSPEÇÃO E INTERLIGAÇÕES EQUIPOTENCIAIS, INCLUINDO A IMPLANTAÇÃO DO BARRAMENTO DE EQUIPOTENCIALIZAÇÃO PRINCIPAL (BEP), GARANTINDO A ADEQUADA CONDUÇÃO E DISSIPAÇÃO DAS CORRENTES DE DESCARGAS ATMOSFÉRICAS E A PROTEÇÃO DA EDIFICAÇÃO E DOS SISTEMAS ELÉTRICOS INSTALADOS | CONFORME PROJETO DE SPDA |  | UND | 1 | 99026
12 | INSTALAÇÕES HIDROSSANITARIAS, DRENAGEM PLUVIAL, RESERVAÇÃO E ETA
12.1 | COTAÇÃO | 1 | RESERVATÓRIO TUBULAR METÁLICO 50M³ (FORNECIMENTO E INSTAÇÃO) | 1 |  | UND | 1 | 60836.8
12.2 | COMP | 6 | TUBULAÇÕES E DISPOSITIVOS COMPLEMENTARES | 1 |  | CONJ | 1 | 105263.9
13 | ADMINISTRAÇÃO DE OBRAS
13.1 | SINAPI | 90776 | ENCARREGADO GERAL DE OBRAS COM ENCARGOS COMPLEMENTARES | 8 |  | MÊS | 8 | 10751.2
13.2 | SEINFRA-MG | CO-27348 | ENGENHEIRO/ARQUITETO | =8*4*6 |  | H | 192 | 126.52
14 | SERVIÇOS/EQUIPAMENTOS COMPLEMENTARES
14.1 | SEINFRA-MG | ED-50635 | PLACA DE ALUMÍNIO FUNDIDO, DIMENSÃO (85X50)CM, PARA INAUGURAÇÃO, INCLUSIVE FIXAÇÃO | CONFORME PROJETO |  | UND | 1 | 2485.46
14.2 | SEINFRA-MG | ED-50266 | LIMPEZA FINAL PARA ENTREGA DA OBRA | 600 |  | M2 | 600 | 7.78

## SPDA (hidden)
Categoria | Item | Quantidade | Valor Unitario (R$) | Total (R$)
Captação | Cabo cobre nu 35mm² (malha captação) | 280 | 42 | 11760
Captação | Suporte para cabo em cobertura | 160 | 12 | 1920
Captação | Captor tipo Franklin inox | 6 | 380 | 2280
Captação | Base captor | 6 | 90 | 540
Descidas | Cabo cobre nu 35mm² (descidas) | 160 | 42 | 6720
Descidas | Suporte descida parede | 120 | 10 | 1200
Descidas | Conector split bolt cobre | 24 | 38 | 912
Descidas | Caixa inspeção aterramento | 8 | 110 | 880
Aterramento | Cabo cobre nu 50mm² | 240 | 68 | 16320
Aterramento | Haste aterramento cobreada 5/8 x 2,4m | 24 | 165 | 3960
Aterramento | Conector haste / cabo | 24 | 28 | 672
Aterramento | Solda exotérmica | 24 | 58 | 1392
Aterramento | Caixa inspeção | 24 | 110 | 2640
Equipotencialização | Barramento equipotencial secundário | 4 | 320 | 1280
Equipotencialização | Cabo cobre 16mm² | 120 | 16 | 1920
Equipotencialização | Conectores diversos | 40 | 12 | 480
BEP | Barramento Equipotencial Principal (BEP) | 1 | 950 | 950
BEP | Cabo cobre 35mm² interligação BEP | 80 | 28 | 2240
BEP | Kit terminais e conectores BEP | 1 | 450 | 450
BEP | Identificação e placas BEP | 1 | 120 | 120
Materiais Diversos | Terminais cobre | 30 | 12 | 360
Materiais Diversos | Parafusos inox | 120 | 3 | 360
Materiais Diversos | Abraçadeiras inox | 120 | 6 | 720
Materiais Diversos | Selantes e fixadores | 1 | 650 | 650
Mão de Obra | Instalação captação | 1 | 9500 | 9500
Mão de Obra | Instalação descidas | 1 | 7200 | 7200
Mão de Obra | Execução malha aterramento | 1 | 12500 | 12500
Mão de Obra | Equipotencialização | 1 | 4800 | 4800
Mão de Obra | Testes de aterramento | 1 | 2500 | 2500
Mão de Obra | Instalação BEP | 1 | 1800 | 1800
99026

## COMP 13 ESQUADRIAS (hidden)
CÓD | DESCRIÇÃO | QT | MAT. UNIT (R$) | M.O UNIT (R$) | MAT. TOTAL (R$) | M.O TOTAL (R$) | TOTAL (R$)
J03 | 1 | 4.24 | 0.3 | 1.27 | 890.4 | 190.8 | 1081.2
J04 | 2 | 1.27 | 0.3 | 0.76 | 533.4 | 114.3 | 647.7
J05 | 2 | 2 | 0.3 | 1.2 | 840 | 180 | 1020
J06 | 3 | 2.2 | 0.3 | 1.98 | 1386 | 297 | 1683
J07 | 1 | 2.05 | 0.3 | 0.61 | 430.5 | 92.25 | 522.75
J08 | 1 | 3.4 | 0.3 | 1.02 | 714 | 153 | 867
J09 | 5 | 1 | 1 | 5 | 3500 | 750 | 4250
J10 | 2 | 4.1 | 0.3 | 2.46 | 1722 | 369 | 2091
J11 | 3 | 3.2 | 0.3 | 2.88 | 2016 | 432 | 2448
J12 | 1 | 3.53 | 0.3 | 1.06 | 741.3 | 158.85 | 900.15
P01 | Porta Alumínio Veneziana | 2 | 950 | 190 | 1900 | 380 | 2280
P02 | Portão em Aço | 1 | 1800 | 360 | 1800 | 360 | 2160
P04 | Porta Alambril | 1 | 1600 | 320 | 1600 | 320 | 1920
P05 | Porta Alumínio Veneziana | 8 | 820 | 164 | 6560 | 1312 | 7872
P06 | Porta Alumínio Veneziana | 25 | 760 | 152 | 19000 | 3800 | 22800
P07 | Porta Alumínio Veneziana | 6 | 950 | 190 | 5700 | 1140 | 6840
P08 | Porta Blindex 10mm | 3 | 2800 | 560 | 8400 | 1680 | 10080
P09 | Porta Alumínio Veneziana | 8 | 820 | 164 | 6560 | 1312 | 7872
P10 | Porta Aço Barra Antipânico | 1 | 4200 | 840 | 4200 | 840 | 5040
P12 | Porta Madeira | 6 | 900 | 180 | 5400 | 1080 | 6480
P13 | Porta Alambril | 2 | 1600 | 320 | 3200 | 640 | 3840
|  | 89.99 |  |  |  |  | 92694.8
1030.0567

## Planilha1 (hidden)
Categoria | Item | Quantidade | Valor Unitário (R$) | Valor Total (R$)
Equipamentos de Rede e CFTV | Amplificador linha 70V 150W | 1 | 2200 | 2200
Equipamentos de Rede e CFTV | Matriz de áudio 8x8 | 1 | 4800 | 4800
Equipamentos de Rede e CFTV | Modem 2 portas SFP+ 10G | 1 | 2900 | 2900
Equipamentos de Rede e CFTV | NVD 32 canais com IA | 2 | 3200 | 6400
Equipamentos de Rede e CFTV | Switch 24 portas PoE+ | 1 | 2200 | 2200
Equipamentos de Rede e CFTV | Switch 48 portas PoE+ | 3 | 4200 | 12600
Equipamentos de Rede e CFTV | HD WD Purple Pro 22TB | 2 | 3000 | 6000
Infraestrutura de Rack | Rack 12U 19" | 3 | 1200 | 3600
Infraestrutura de Rack | Rack 24U 19" | 1 | 1900 | 1900
Infraestrutura de Rack | Base soleira rack | 4 | 120 | 480
Infraestrutura de Rack | Perfil montagem rack | 4 | 90 | 360
Infraestrutura de Rack | Unidade ventilação rack | 4 | 350 | 1400
Infraestrutura de Rack | Kit ventiladores rack | 4 | 320 | 1280
Infraestrutura de Rack | Placa acionamento ventilação | 4 | 160 | 640
Patch Panels e Conectores | Patch panel 12 portas | 4 | 180 | 720
Patch Panels e Conectores | Patch panel 24 portas | 2 | 280 | 560
Patch Panels e Conectores | Patch panel 48 portas | 1 | 450 | 450
Patch Panels e Conectores | Conector RJ45 | 414 | 3.5 | 1449
Patch Panels e Conectores | Conector IDC 4 pares | 2 | 12 | 24
Patch Panels e Conectores | Plug CFTV P4/BNC | 3 | 40 | 120
Cabeamento | Cabo UTP Cat6 (m) | 3392 | 3.2 | 10854.4
Cabeamento | Cabo alarme 3x1,5mm (m) | 162 | 6 | 972
Cabeamento | Fio paralelo 2x2,5 (m) | 79 | 8 | 632
Cabeamento | Cabo óptico interno (m) | 240 | 9.5 | 2280
CFTV | Câmera IP Intelbras VIP 3240 IA G2 | 44 | 952.46 | 41908.24
|  |  | Subtotal Materiais (R$) | 106729.64
|  |  | Mão de obra (35%) | 37355.374
|  |  | TOTAL GERAL (R$) | 144085.014

## COMP BDI
COMPOSIÇÃO DE BDI
ITENS |  | SIGLAS | PERCENTUAIS ADOTADO | MÍNIMO | MÁXIMO
Administração Central |  | AC | 3% | 3% | 5.5%
Seguro e Garantia |  | SG | 0.8% | 0.8% | 1%
Risco |  | R | 0.97% | 0.97% | 1.27%
Despesas Financeiras |  | DF | 0.59% | 0.59% | 1.39%
Lucro |  | L | 6.16% | 6.16% | 8.96%
Tribrutos | PIS | I | 0.65% | Variável
| COFINS |  | 3%
| ISSQN (Aliquota x %Base de cálculo) |  | 2%
| CPRB |  | 4.5%
BDI conforme Acórdão 2622/2013 - TCU |  |  | 24.52%
BDI RESULTANTE |  |  | 24.52%
Os valores de BDI foram calculados com o emprego da fórmula abaixo:
De acordo com o Acórdão 2622/2013-TCU.

## COMP 1 (hidden)
COMP 1
DESCRIÇÃO DO SERVIÇO | [5 empty] | UNIDADE DE MEDIDA
FORNECIMENTO E INSTALAÇÃO DE TELA FORTINET FAMILY - FIO 2,50MM - 25M - BELGO - 2,03M - 5 X 10CM, INCLUSIVE MURETA ACABADA DE H=50CM E PERFIS METÁLICOS DE FIXAÇÃO. | [5 empty] | M
COMPOSIÇÃO DE PREÇO
FONTE | CÓDIGO | DESCRIÇÃO | UND | QTD | PREÇO UNITÁRIO S/ BDI | PREÇO TOTAL S/ BDI |  | https://www.gravia.com/tela-belgo-fortinet-family-2-50mm-25m--gravia/p?idsku=3864&gad_source=1&gad_campaignid=23261784616&gbraid=0AAAAADfoFR5uJz95CyjXYzLYbwpDu8NTY&gclid=CjwKCAiAh5XNBhAAEiwA_Bu8FQ2QaYfj6misDW8yq-jMzMoWpQe9spnIdolC1TKq4-loUol2gu6czhoCqYQQAvD_BwE | 29.4355
MERCADO | N/A | TELA | M2 | 2.03 | 41.06 | 83.35 |  |  | 59.9988
CYPE PREÇOS | UVS010 | Vedação de terreno constituída por tela metálica de arame ondulado diagonal, de 50 mm de espaçamento da malha e 2,2x3 mm de diâmetro, acabamento galvanizado e plastificado em cor verde RAL 6015 e postes de aço galvanizado e pintado de 48 mm de diâmetro e 1,3 m de altura, embutidos em dados de concreto. Inclusive acessórios para a fixação da tela metálica aos postes metálicos | M | 1 | 48.56 | 48.56 | 66000 |  | 33.76
SEINFRA-MG | ED-50409 | MURETA DE TIJOLO COMUM ESP. = 15CM, H = 105 CM, A REVESTIR | M | 0.5 | 383.91 | 191.96
SEINFRA-MG | ED-50519 | PINTURA COM TEXTURA ACRÍLICA COM DESEMPENADEIRA DE AÇO, INCLUSIVE UMA (1) DEMÃO DE SELADOR ACRÍLICO | M2 | 1 | 37.78 | 37.78
TOTAL | [5 empty] | 323.87

## COMP 2 (hidden)
COMP 2
DESCRIÇÃO DO SERVIÇO | [5 empty] | UNIDADE DE MEDIDA
PAINEL PLAFON LED 24W QUADRADO SOBREPOR 6500K ULTRALUZ | [5 empty] | UND
COMPOSIÇÃO DE PREÇO
FONTE | CÓDIGO | DESCRIÇÃO | UND | QTD | PREÇO UNITÁRIO S/ BDI | PREÇO TOTAL S/ BDI |  | https://www.google.com/shopping/product/4602746279946478158?q=plafon+20w+sobrepor+QUADRADO&sca_esv=aacbe558707d3f3e&biw=1698&bih=782&sxsrf=AHTn8zoAHymrD3CoNBd87nVlELRgcVR-AQ:1744328517233&uact=5&oq=plafon+20w+sobrepor+QUADRADO&gs_lp=Egtwcm9kdWN0cy1jYyIccGxhZm9uIDIwdyBzb2JyZXBvciBRVUFEUkFET0iLEFCSAljeC3AAeACQAQCYAYYBoAG5CaoBBDAuMTC4AQPIAQD4AQGYAgOgAvsCwgIHECMYtAQYJ8ICCxAAGNYFGAgYDRgewgIEECEYCpgDAIgGAZIHAzAuM6AH4QayBwMwLjO4B_sC&sclient=products-cc&prds=eto:17086352499271119806_0,pid:4993834541224860187,rsk:PC_15576781881282670642&sa=X&ved=0ahUKEwi-nYqS0s6MAxW0s5UCHURDCokQ8gIIqAooAA | 39.24
MERCADO | N/A | REFLETOR LED | UND | 1 | 36.77 | 36.77 |  |  | 32.17
SEINFRA-MG | ED-50362 | AJUDANTE DE ELETRICISTA COM ENCARGOS COMPLEMENTARES | H | 0.5 | 23.52 | 11.76 | 66000 |  | 38.9
SEINFRA-MG | ED-50373 | ELETRICISTA COM ENCARGOS COMPLEMENTARES | H | 0.5 | 28.99 | 14.5
TOTAL | [5 empty] | 63.03

## COMP 3 (hidden)
COMP 3
DESCRIÇÃO DO SERVIÇO | [5 empty] | UNIDADE DE MEDIDA
PISO EM CONCRETO USINADO CONVENCIONAL COM DE FCK 30MPA, COM AÇO CA-50 DIÂMETRO 6,3MM MALHA 10X10CM, ACABAMENTO POLIDO, ESP. 10CM, INCLUSIVE FORNECIMENTO, LANÇAMENTO, ADENSAMENTO, JUNTA DE DILATAÇÃO COM ENCHIMENTO COM SELANTE A FRIO E PIQUETAMENTO | [5 empty] | M2
COMPOSIÇÃO DE PREÇO
FONTE | CÓDIGO | DESCRIÇÃO | UND | QTD | PREÇO UNITÁRIO S/ BDI | PREÇO TOTAL S/ BDI |  |  | https://www.google.com/shopping/product/4602746279946478158?q=plafon+20w+sobrepor+QUADRADO&sca_esv=aacbe558707d3f3e&biw=1698&bih=782&sxsrf=AHTn8zoAHymrD3CoNBd87nVlELRgcVR-AQ:1744328517233&uact=5&oq=plafon+20w+sobrepor+QUADRADO&gs_lp=Egtwcm9kdWN0cy1jYyIccGxhZm9uIDIwdyBzb2JyZXBvciBRVUFEUkFET0iLEFCSAljeC3AAeACQAQCYAYYBoAG5CaoBBDAuMTC4AQPIAQD4AQGYAgOgAvsCwgIHECMYtAQYJ8ICCxAAGNYFGAgYDRgewgIEECEYCpgDAIgGAZIHAzAuM6AH4QayBwMwLjO4B_sC&sclient=products-cc&prds=eto:17086352499271119806_0,pid:4993834541224860187,rsk:PC_15576781881282670642&sa=X&ved=0ahUKEwi-nYqS0s6MAxW0s5UCHURDCokQ8gIIqAooAA | 39.24
SEINFRA-MG | ED-32124 | FORNECIMENTO DE CONCRETO ESTRUTURAL, USINADO BOMBEADO, COM FCK 30MPA, CONSUMO MÍNIMO DE CIMENTO DE 400KG/M3, INCLUSIVE LANÇAMENTO, ADENSAMENTO ACABAMENTO | M3 | 0.1 | 740.83 | 74.08 |  |  |  | 32.17
SEINFRA-MG | ED-48295 | CORTE, DOBRA E MONTAGEM DE AÇO CA-50, DIÂMETRO (6,3MM A 12,5MM), INCLUSIVE ESPAÇADOR | KG | 4.93 | 13.58 | 66.95 | 66000 |  |  | 38.9
SEINFRA-MG | ED-50619 | POLIMENTO MECANIZADO DE SUPERFÍCIE EM CONCRETO, INCLUSIVE ACABAMENTO DE CONCRETAGEM EM NIVELAMENTO A LASER | M2 | 1 | 14.04 | 14.04 |  | 0.5
SEINFRA-MG | RO-00488 | SERRAGEM DE JUNTAS EM PAVIMENTO DE CONCRETO, LIMPEZA E ENCHIMENTO COM SELANTE A FRIO(EXECUÇÃO, INCLUINDO FORNECIMENTO E TRANSPORTE DOS MATERIAIS) | M | 2 | 19.59 | 39.18 | 4
SEINFRA-MG | ED-50276 | LOCAÇÃO TOPOGRÁFICA ACIMA DE CINQUENTA (50) PONTOS REFERENCIAIS, INCLUSIVE ESTACA (PIQUETE) DE MARCAÇÃO | UND | 0.5 | 35.58 | 17.79 | 8
TOTAL | [5 empty] | 212.04

## COMP 5 (hidden)
COMP 5
DESCRIÇÃO DO SERVIÇO | [5 empty] | UNIDADE DE MEDIDA
TORNEIRA METÁLICA AUTOMATICA BANHEIRO PNE - FORNECIMENTO E INSTAÇÃO | [5 empty] | UND
COMPOSIÇÃO DE PREÇO
FONTE | CÓDIGO | DESCRIÇÃO | UND | QTD | PREÇO UNITÁRIO S/ BDI | PREÇO TOTAL S/ BDI
SEINFRA-MG | ED-50363 | AJUDANTE DE BOMBEIRO/ENCANADOR COM ENCARGOS COMPLEMENTARES | H | 0.18 | 22.52 | 4.05
MERCADO | 1 | TORNEIRA METÁLICA AUTOMATICA BANHEIRO PNE | UND | 1 | 209.38 | 209.38
TOTAL | [5 empty] | 213.43

## COMP 4 (hidden)
COMP 4
DESCRIÇÃO DO SERVIÇO | [5 empty] | UNIDADE DE MEDIDA
PLAYGROUND 3 TORRES FORNECIMENTO E INSTALAÇÃO | [5 empty] | conj
COMPOSIÇÃO DE PREÇO
FONTE | CÓDIGO | DESCRIÇÃO | UND | QTD | PREÇO UNITÁRIO S/ BDI | PREÇO TOTAL S/ BDI
MERCADO |  | PLAUGROUND | CONJ | 1 | 33712.5 | 33712.5
TOTAL | [5 empty] | 33712.5

## Planilha4 (hidden)
| kg/m | quantidade | peso | peso (+10% de perda)
peso perfil 100x50x17 | 3.4167 | 32.93 | 112.5108
peso perfil 150x60 | 4.1167 | 27 | 111.15
223.6608
peso perfil 100x50x17 | 3.4167 | 40 | 43.4167
| kg/m² | quantidade
peso telha termo acustica | 20.38 | 36 | 733.68
1000.7575

## COMP 6 (hidden)
COMP 6
DESCRIÇÃO DO SERVIÇO | [5 empty] | UNIDADE DE MEDIDA
FORNECIMENTO E INSTALAÇÃO DAS TUBULAÇÕES, EQUIPAMENTOS E DISPOSITIVOS COMPLEMENTARES INTEGRANTES DO SISTEMA HIDROSSANITÁRIO DA RODOVIÁRIA MUNICIPAL DE PAPAGAIOS/MG, CONFORME PROJETO EXECUTIVO. OS SERVIÇOS COMPREENDEM O FORNECIMENTO E INSTALAÇÃO DAS REDES DE ABASTECIMENTO DE ÁGUA FRIA E COLETA DE ESGOTO SANITÁRIO, INCLUINDO TUBULAÇÕES EM PVC, CONEXÕES, REGISTROS, VÁLVULAS, CAIXAS SIFONADAS, RALOS, CAIXAS DE INSPEÇÃO, CAIXAS DE GORDURA, LOUÇAS E METAIS SANITÁRIOS, TAIS COMO VASOS SANITÁRIOS, LAVATÓRIOS, MICTÓRIOS, TORNEIRAS E DEMAIS ACESSÓRIOS NECESSÁRIOS AO PLENO FUNCIONAMENTO DAS INSTALAÇÕES. INCLUI AINDA A EXECUÇÃO DE ESCAVAÇÃO DE VALAS, ASSENTAMENTO DAS TUBULAÇÕES, REATERRO E COMPACTAÇÃO DO SOLO, GARANTINDO A ADEQUADA IMPLANTAÇÃO DAS REDES QUE ATENDEM AOS SANITÁRIOS PÚBLICOS, VESTIÁRIOS, FRALDÁRIO, LAVANDERIA E DEMAIS DEPENDÊNCIAS DA EDIFICAÇÃO. OS SERVIÇOS SERÃO EXECUTADOS EM CONFORMIDADE COM O PROJETO HIDROSSANITÁRIO E COM AS NORMAS TÉCNICAS APLICÁVEIS, EM ESPECIAL A ABNT NBR 5626 – SISTEMAS PREDIAIS DE ÁGUA FRIA, ABNT NBR 8160 – SISTEMAS PREDIAIS DE ESGOTO SANITÁRIO, ABNT NBR 10844 – INSTALAÇÕES PREDIAIS DE ÁGUAS PLUVIAIS, ABNT NBR 15527 – APROVEITAMENTO DE ÁGUA DE CHUVA (QUANDO APLICÁVEL) E DEMAIS NORMAS TÉCNICAS E BOAS PRÁTICAS DE ENGENHARIA VIGENTES | [5 empty] | CONJ | Item | Descrição | Unidade | Quantidade | Custo Unit. Material (R$) | Custo Unit. Mão de Obra (R$) | Total Material (R$) | Total Mão de Obra (R$) | Total Geral (R$)
COMPOSIÇÃO DE PREÇO | [6 empty] | 1 | Vaso sanitário | un | 10 | 580 | 120 | 5800 | 1200 | 7000
FONTE | CÓDIGO | DESCRIÇÃO | UND | QTD | PREÇO UNITÁRIO S/ BDI | PREÇO TOTAL S/ BDI | 2 | Válvula de descarga metálica | un | 10 | 420 | 110 | 4200 | 1100 | 5300
SEINFRA-MG | ED-50084 | FORNECIMENTO E ASSENTAMENTO DE TUBO PVC RÍGIDO ROSCÁVEL, ÁGUA FRIA, DN 2.1/2" (75 MM), INCLUSIVE CONEXÕES | M | 100 | 151.32 | 15132 | 3 | Lavatório de louça com coluna | un | 8 | 420 | 90 | 3360 | 720 | 4080
SEINFRA-ME | ED-50306 | TORNEIRA DE BOIA (ELETRONICA) | UND | 1 | 282.23 | 282.23 | 4 | Torneira metálica lavatório | un | 8 | 120 | 40 | 960 | 320 | 1280
MERCADO | 2 | FILTRO ZEÓLITO AUTO STD 300 - 700 LITROS/H VALVULA AUTOMÁTICA, REMOVEDOR DE FERRO E MANGANÊS | UND | 1 | 15099.67 | 15099.67 | 5 | Mictório com válvula | un | 4 | 780 | 120 | 3120 | 480 | 3600
TOTAL | [5 empty] | 105263.9 | 6 | Torneira tanque/lavanderia | un | 2 | 110 | 30 | 220 | 60 | 280
[7 empty] | 7 | Tanque de lavar | un | 1 | 520 | 120 | 520 | 120 | 640
[7 empty] | 8 | Ralo sifonado DN100 | un | 12 | 45 | 20 | 540 | 240 | 780
[7 empty] | 9 | Caixa sifonada DN150 | un | 6 | 90 | 25 | 540 | 150 | 690
[7 empty] | 10 | Tubo PVC esgoto DN100 | m | 120 | 65 | 18 | 7800 | 2160 | 9960
[7 empty] | 11 | Tubo PVC esgoto DN75 | m | 80 | 48 | 15 | 3840 | 1200 | 5040
[7 empty] | 12 | Tubo PVC esgoto DN50 | m | 120 | 28 | 12 | 3360 | 1440 | 4800
[7 empty] | 13 | Tubo PVC água DN25 | m | 120 | 12 | 8 | 1440 | 960 | 2400
[7 empty] | 14 | Tubo PVC água DN32 | m | 80 | 18 | 9 | 1440 | 720 | 2160
[7 empty] | 15 | Tubo PVC água DN40 | m | 60 | 26 | 10 | 1560 | 600 | 2160
[7 empty] | 16 | Registro de gaveta | un | 10 | 160 | 35 | 1600 | 350 | 1950
[7 empty] | 17 | Registro de pressão | un | 8 | 95 | 30 | 760 | 240 | 1000
[7 empty] | 18 | Caixa inspeção esgoto | un | 8 | 280 | 120 | 2240 | 960 | 3200
[7 empty] | 19 | Caixa de gordura | un | 2 | 350 | 150 | 700 | 300 | 1000
[7 empty] | 20 | Escavação de vala | m³ | 90 | 0 | 85 | 0 | 7650 | 7650
[7 empty] | 21 | Reaterro compactado | m³ | 90 | 0 | 55 | 0 | 4950 | 4950
[7 empty] | 22 | Bota-fora material | m³ | 30 | 0 | 65 | 0 | 1950 | 1950
[7 empty] | 23 | Berço de areia tubulação | m³ | 12 | 180 | 60 | 2160 | 720 | 2880
[7 empty] | TOTAL | [7 empty] | 74750

## COMP 7 (hidden)
COMP 7
DESCRIÇÃO DO SERVIÇO | [5 empty] | UNIDADE DE MEDIDA
BOX BANHEIRO (150x180) EM VIDRO TEMPERADO 8MM - FORNECIMENTO E INSTALAÇÃO | [5 empty] | UND
COMPOSIÇÃO DE PREÇO
FONTE | CÓDIGO | DESCRIÇÃO | UND | QTD | PREÇO UNITÁRIO S/ BDI | PREÇO TOTAL S/ BDI
SEINFRA-MG | ED-51159 | VIDRO TEMPERADO TRANSPARENTE INCOLOR, ESP. 8MM, INCLUSIVE FIXAÇÃO E VEDAÇÃO COM GUARNIÇÃO/GAXETA DE BORRACHA NEOPRENE, FORNECIMENTO E INSTALAÇÃO, EXCLUSIVE CAIXILHO/PERFIL | M2 | 2.88 | 365.8 | 1053.5 | M2 | 2.88 | 365.8 | 1053.5
SINAPI-I | 585 | PERFIL EM ALUMINIO, FORMATO U, ABAS IGUAIS, LARGURA DE 25,4 MM (1"), ESPESSURA DE 2,38 MM (3/32") E PESO LINEAR DE APROXIMADAMENTE 0,460 KG/M | KG | 1.38 | 54.86 | 75.71 | KG | 1.38 | 50.89 | 70.23
SEINFRA-MG | ED-9199 | VIDRACEIRO COM ENCARGOS COMPLEMENTARES | H | 2 | 23.1 | 46.2 | H | 2 | 23.1 | 46.2
TOTAL | [5 empty] | 1175.41

## COMP 8 (hidden)
COMP 8
DESCRIÇÃO DO SERVIÇO | [5 empty] | UNIDADE DE MEDIDA
JANELA (200x50) BASCULANTE PARA BANHEIRO EM VIDRO TEMPERADO 8MM - FORNECIMENTO E INSTALAÇÃO | [5 empty] | M2
COMPOSIÇÃO DE PREÇO
FONTE | CÓDIGO | DESCRIÇÃO | UND | QTD | PREÇO UNITÁRIO S/ BDI | PREÇO TOTAL S/ BDI
SEINFRA-MG | ED-51159 | VIDRO TEMPERADO TRANSPARENTE INCOLOR, ESP. 8MM, INCLUSIVE FIXAÇÃO E VEDAÇÃO COM GUARNIÇÃO/GAXETA DE BORRACHA NEOPRENE, FORNECIMENTO E INSTALAÇÃO, EXCLUSIVE CAIXILHO/PERFIL | M2 | 1 | 365.8 | 365.8
SINAPI-I | 585 | PERFIL EM ALUMINIO, FORMATO U, ABAS IGUAIS, LARGURA DE 25,4 MM (1"), ESPESSURA DE 2,38 MM (3/32") E PESO LINEAR DE APROXIMADAMENTE 0,460 KG/M | KG | 1.84 | 54.86 | 100.94
SEINFRA-MG | ED-9199 | VIDRACEIRO COM ENCARGOS COMPLEMENTARES | H | 2 | 23.1 | 46.2 | 1.44
TOTAL | [5 empty] | 512.94

## COMP 9 (hidden)
COMP 9
DESCRIÇÃO DO SERVIÇO | [5 empty] | UNIDADE DE MEDIDA
PLANTIO DE MUDA DE EUCALIPTO CITRIODORA, INCLUINDO ESCAVAÇÃO MANUAL, FORNECIMENTO E PLANTIO DA MUDA, INSTALAÇÃO DE MANILHA DE CONCRETO DN 600MM PARA PROTEÇÃO DO PISO, E MANUTENÇÃO/CONSERVAÇÃO DA ESPÉCIE PELO PERÍODO DE EXECUÇÃO DA OBRA | [5 empty] | UND
COMPOSIÇÃO DE PREÇO
FONTE | CÓDIGO | DESCRIÇÃO | UND | QTD | PREÇO UNITÁRIO S/ BDI | PREÇO TOTAL S/ BDI
SINAPI | 98509 | PLANTIO DE ARBUSTO OU CERCA VIVA. AF_07/2024 | UND | 1 | 54.83 | 54.83
SINAPI | 92212 | TUBO DE CONCRETO PARA REDES COLETORAS DE ÁGUAS PLUVIAIS, DIÂMETRO DE 600 MM, JUNTA RÍGIDA, INSTALADO EM LOCAL COM BAIXO NÍVEL DE INTERFERÊNCIAS - FORNECIMENTO E ASSENTAMENTO. AF_03/2024 | M | 1 | 264.58 | 264.58
SEINFRA-MG | ED-50367 | SERVENTE COM ENCARGOS COMPLEMENTARES | H | 20.94 | 4 | 83.76 | 1.44
TOTAL | [5 empty] | 403.17

## COMP 10 (hidden)
COMP 10
DESCRIÇÃO DO SERVIÇO | [5 empty] | UNIDADE DE MEDIDA
FORNECIMENTO E INSTALAÇÃO DE LUMINÁRIA LED UFO 200W (HIGH BAY) | [5 empty] | UND
COMPOSIÇÃO DE PREÇO
FONTE | CÓDIGO | DESCRIÇÃO | UND | QTD | PREÇO UNITÁRIO S/ BDI | PREÇO TOTAL S/ BDI |  | https://www.google.com/shopping/product/5700915914209079627?sca_esv=aacbe558707d3f3e&sxsrf=AHTn8zqSb68wM0WKBLhb8MwplUp2uHorag:1744327989985&q=refletor+led+200w&fbs=ABzOT_BYhiZpMrUAF0c9tORwPGlsASvANxUN_4u1oltdAlXXukJgrc8Sd9VQnu1m4CeFWCV1NFbj-Y0EivjyBcIM3oBQUDCqKFZXL5M34FH2AjIUzmfYcrfcnt16GMJIuHhSh0Gxlcb_MUbiQcz7JWPqbdYaHzq35fDc-CdzwhaZc23Ft-wC46wiATCT--3egrlBeMIg1o-FdO9NNvoG9jV5Uj3Gleq9NQ&ictx=111&biw=1698&bih=782&dpr=1.13&prds=eto:10705805983094667488_0,pid:11613950915361724279,rsk:PC_11042841969123117495&sa=X&ved=0ahUKEwjj9J-T0M6MAxVVqJUCHV2RNU8Q8gII7QkoAA | 32.14
MERCADO | N/A | luminária led ufo 200W | UND | 1 | 241.54 | 241.54 |  |  | 230.4
SEINFRA-MG | ED-50362 | AJUDANTE DE ELETRICISTA COM ENCARGOS COMPLEMENTARES | H | 1 | 23.52 | 23.52 | 66000 |  | 106.75
SEINFRA-MG | ED-50373 | ELETRICISTA COM ENCARGOS COMPLEMENTARES | H | 1 | 28.99 | 28.99
TOTAL | [5 empty] | 294.05

## COMP 11 (hidden)
COMP 11
DESCRIÇÃO DO SERVIÇO | [5 empty] | UNIDADE DE MEDIDA
CONJUNTO COM (1) UMA TOMADA INDUSTRIAL - FORNECIMENTO E INSTALAÇÃO | [5 empty] | UND
COMPOSIÇÃO DE PREÇO
FONTE | CÓDIGO | DESCRIÇÃO | UND | QTD | PREÇO UNITÁRIO S/ BDI | PREÇO TOTAL S/ BDI
MERCADO | N/A | TOMADA INDUSTRIAL | UND | 1 | 94.8 | 94.8 |  | 230.4
SEINFRA-MG | ED-50362 | AJUDANTE DE ELETRICISTA COM ENCARGOS COMPLEMENTARES | H | 1.5 | 23.52 | 35.28 | 66000 | 106.75
SEINFRA-MG | ED-50373 | ELETRICISTA COM ENCARGOS COMPLEMENTARES | H | 1.5 | 28.99 | 43.49
TOTAL | [5 empty] | 173.57

## COMP 12 (hidden)
COMP 12
DESCRIÇÃO DO SERVIÇO | [5 empty] | UNIDADE DE MEDIDA
CABO DE COBRE FLEXÍVEL, SEÇÃO 0,5 MM2 | [5 empty] | UND
COMPOSIÇÃO DE PREÇO
FONTE | CÓDIGO | DESCRIÇÃO | UND | QTD | PREÇO UNITÁRIO S/ BDI | PREÇO TOTAL S/ BDI
MERCADO | N/A | Fio 0,5mm² | UND | 1 | 1.97 | 1.97 |  | 230.4
SEINFRA-MG | ED-50362 | AJUDANTE DE ELETRICISTA COM ENCARGOS COMPLEMENTARES | H | 0.01 | 23.52 | 0.24 | 66000 | 106.75
SEINFRA-MG | ED-50373 | ELETRICISTA COM ENCARGOS COMPLEMENTARES | H | 0.01 | 28.99 | 0.29
TOTAL | [5 empty] | 2.5

## COMP 13 (hidden)
COMP 13
DESCRIÇÃO DO SERVIÇO | [5 empty] | UNIDADE DE MEDIDA | 65.95 | Ralo 30x30 Com Tela Anti Insetos Grelha Alumínio ¦ Frete grátis
RALO COM TAMPA METÁLICA COM TELA ANTI INSETOS, EM ALVENARIA (30X30X30) REVESTIMENTO EM ARGAMASSA COM ADITIVO IMPERMEABILIZANTE - (PROFUNDIDADE VARIÁVEL) | [5 empty] | UND | 67.5 | https://produto.mercadolivre.com.br/MLB-4046055845-tampa-ralo-30x30-com-aro-pronto-para-instalar-tela-_JM#polycard_client=search-nordic&position=30&search_layout=grid&type=item&tracking_id=f5b2b9ba-777b-4c23-8a5c-cbd836b7efd0&wid=MLB4046055845&sid=search
COMPOSIÇÃO DE PREÇO | [6 empty] | 66.5 | Tampa De Ralo Cônvavo 30x30 Com Aro E Tela Anti-insetos ¦ MercadoLivre
FONTE | CÓDIGO | DESCRIÇÃO | UND | QTD | PREÇO UNITÁRIO S/ BDI | PREÇO TOTAL S/ BDI
SEINFRA-MG | ED-49870 | CAIXA DE ESGOTO DE INSPEÇÃO/PASSAGEM EM ALVENARIA (30X30X30CM), REVESTIMENTO EM ARGAMASSA COM ADITIVO IMPERMEABILIZANTE, COM TAMPA DE CONCRETO, INCLUSIVE ESCAVAÇÃO, REATERRO E TRANSPORTE COM RETIRADA DO MATERIAL ESCAVADO | UND | 0.9 | 171.92 | 154.73
SEINFRA-MG | ED-50813 | TAMPA DE RALO METALICO | UND | 1 | 66.65 | 66.65
TOTAL | [5 empty] | 221.38

## COMP 14 (hidden)
COMP 14
DESCRIÇÃO DO SERVIÇO | [5 empty] | UNIDADE DE MEDIDA | 65.95 | Ralo 30x30 Com Tela Anti Insetos Grelha Alumínio ¦ Frete grátis
CANALETA EM PERFIL CARTOLA CHAPA 14 COM GRELHA EM AÇO INOX L=10CM (CONFORME PROJETO), INCLUSIVE PINTURA ESMALTE DE FUNDO (1 DEMÃO) E DE ACABAMENTO (2 DEMÃOS ) - FORNECIMENTO E INSTALAÇÃO | [5 empty] | M | 67.5 | https://produto.mercadolivre.com.br/MLB-4046055845-tampa-ralo-30x30-com-aro-pronto-para-instalar-tela-_JM#polycard_client=search-nordic&position=30&search_layout=grid&type=item&tracking_id=f5b2b9ba-777b-4c23-8a5c-cbd836b7efd0&wid=MLB4046055845&sid=search
COMPOSIÇÃO DE PREÇO | [6 empty] | 66.5 | Tampa De Ralo Cônvavo 30x30 Com Aro E Tela Anti-insetos ¦ MercadoLivre
FONTE | CÓDIGO | DESCRIÇÃO | UND | QTD | PREÇO UNITÁRIO S/ BDI | PREÇO TOTAL S/ BDI
SINAPI - I | 40664 | PERFIL CARTOLA DE ACO GALVANIZADO | KG | 3.09 | 16.17 | 49.97
SEINFRA-MG | ED-50497 | PINTURA ESMALTE BASE SOLVENTE EM ESTRUTURA METÁLICA, DUAS (2) DEMÃOS, COM APLICAÇÃO MANUAL, INCLUSIVE UMA (1) DEMÃO FUNDO GALVANIZADO | M2 | 0.1 | 34.09 | 3.41
SEINFRA-MG | ED-50813 | GRELHA EM AÇO INOX L = 20 CM - PADRÃO SEDS | M | 0.5 | 397.46 | 198.73
SEINFRA-MG | ED-50381 | PEDREIRO COM ENCARGOS COMPLEMENTARES | H | 0.42 | 28.61 | 12.02
SEINFRA-MG | ED-50367 | SERVENTE COM ENCARGOS COMPLEMENTARES | H | 0.84 | 20.94 | 17.59
SEINFRA-MG | ED-7830 | SERRALHEIRO COM ENCARGOS COMPLEMENTARES | H | 0.42 | 28.4 | 11.93
TOTAL | [5 empty] | 293.65

## COMP 15 (hidden)
COMP 15
DESCRIÇÃO DO SERVIÇO | [5 empty] | UNIDADE DE MEDIDA
CAIXA SEPARADORA DE ÁGUA E ÓLEO EM CONCRETO MOLDADO IN LOCO, COM ESCAVAÇÃO, APILOAMENTO, FORMA, ARMAÇÃO EM AÇO CA-50/60 E PISO C/ TELA Q-138, CONCRETO FCK 25 MPa COM ADITIVO IMPERMEABILIZANTE, PINTURA INTERNA C/ EMULSÃO ASFÁLTICA DUAS (2) DEMÃOS, TUBULAÇÕES EM PVC E ALÇAPÃO METÁLICO - FORNECIMENTO E INSTAÇÃO CONFORME PROJETO | [5 empty] | UND
COMPOSIÇÃO DE PREÇO
FONTE | CÓDIGO | DESCRIÇÃO | UND | QTD | PREÇO UNITÁRIO S/ BDI | PREÇO TOTAL S/ BDI
SEINFRA-MG | ED-51110 | ESCAVAÇÃO MANUAL DE TERRA (DESATERRO MANUAL), INCLUSIVE DESCARGA LATERAL | M3 | 5.77 | 41.84 | 241.42
SEINFRA-MG | ED-51093 | APILOAMENTO MANUAL EM FUNDO DE VALA COM SOQUETE, EXCLUSIVE ESCAVAÇÃO | M2 | 3.72 | 24.08 | 89.58
SEINFRA-MG | ED-4981 | FÔRMA E DESFORMA PARA VIGA-CINTA/BLOCO COM COMPENSADO RESINADO, ESP. 12MM, REAPROVEITAMENTO (3X) (FUNDAÇÃO) | M2 | 22.91 | 68.01 | 1558.11
SEINFRA-MG | ED-49638 | FORNECIMENTO DE CONCRETO ESTRUTURAL, USINADOBOMBEADO, COM FCK 25MPA, INCLUSIVE LANÇAMENTO, ADENSAMENTO E ACABAMENTO | M3 | 2.38 | 718.12 | 1709.13
SINAPI_i | 45146 | ADITIVO IMPERMEABILIZANTE CRISTALIZANTE PARA CONCRETO | KG | 7 | 28.77 | 201.39
SEINFRA-MG | ED-48298 | CORTE, DOBRA E MONTAGEM DE AÇO CA-50/60, INCLUSIVE ESPAÇADOR | KG | 174.03 | 13.63 | 2372.03
SEINFRA-MG | ED-29582 | ARMADURA DE TELA DE AÇO CA-60, SOLDADA TIPO Q-138, DIÂMETRO Ø4,2MM, TRAMA COM DIMENSÃO (100X100)MM, INCLUSIVE ESPAÇADOR, EXCLUSIVE CONCRETO | M2 | 3.72 | 26.8 | 99.7
SEINFRA-MG | ED-50831 | ALÇAPÃO (60X100)CM COM QUADRO DE CANTONEIRA METÁLICA 1"X1/8", TAMPA EM CANTONEIRA 7/8"X1/8" E CHAPA METÁLICA Nº18 VINCADA, INCLUSIVE FERROLHO, CADEADO E PINTURA ANTICORROSIVA (PADRÃO PRÉDIOS ESCOLARES | UND | 4.85 | 455.69 | 2210.1
SEINFRA-MG | ED-50029 | FORNECIMENTO E ASSENTAMENTO DE TUBO PVC RÍGIDO, ESGOTO, PBV - SÉRIE NORMAL, DN 100 MM (4"), INCLUSIVE CONEXÕES | M | 4 | 40.91 | 163.64
SEINFRA-MG | ED-50018 | FORNECIMENTO E ASSENTAMENTO DE TUBO PVC RÍGIDO SOLDÁVEL, ÁGUA FRIA, DN 20 MM (1/2"), INCLUSIVE CONEXÕES | M | 1 | 21.13 | 21.13
SEINFRA-MG | ED-50764 | IMPERMEABILIZAÇÃO COM EMULSÃO ASFÁLTICA, DUAS (2) DEMÃOS | M2 | 26.63 | 33.64 | 895.83
TOTAL | [5 empty] | 9562.06

## COMP 16 (hidden)
COMP 16
DESCRIÇÃO DO SERVIÇO | [5 empty] | UNIDADE DE MEDIDA
SUPORTE/BASE PARA CAIXA D'ÁGUA ATE 1000l - CONCRETO PRÉ-MOLDADO - FORNECIMENTO E INSTALAÇÃO | [5 empty] | UND | 380 | Suporte Base+apoio Cimento Para Caixa Dágua Até 1000l ¦ Parcelamento sem juros
COMPOSIÇÃO DE PREÇO
FONTE | CÓDIGO | DESCRIÇÃO | UND | QTD | PREÇO UNITÁRIO S/ BDI | PREÇO TOTAL S/ BDI
MERCADO | N/A | SUPORTE/BASE PARA CAIXA D'ÁGUA ATE 1000l | UND | 1 | 380 | 380
SEINFRA-MG | ED-50381 | PEDREIRO COM ENCARGOS COMPLEMENTARES | H | 8 | 28.61 | 228.88
SEINFRA-MG | ED-50367 | SERVENTE COM ENCARGOS COMPLEMENTARES | H | 8 | 20.94 | 167.52
TOTAL | [5 empty] | 776.4

## COMP 17 (hidden)
COMP 17
DESCRIÇÃO DO SERVIÇO | [5 empty] | UNIDADE DE MEDIDA
PLACA FOTOLUMINESCENTE PARA SINALIZAÇÃO DE EMERGÊNCIA, TIPO VARIAVEL, DIMENSÃO DA BASE VAR, INCLUSIVE FIXAÇÃO | [5 empty] | UND | 380 | Suporte Base+apoio Cimento Para Caixa Dágua Até 1000l ¦ Parcelamento sem juros
COMPOSIÇÃO DE PREÇO
FONTE | CÓDIGO | DESCRIÇÃO | UND | QTD | PREÇO UNITÁRIO S/ BDI | PREÇO TOTAL S/ BDI
SEINFRA-MG | ED-29386 | PLACA FOTOLUMINESCENTE PARA SINALIZAÇÃO DE EMERGÊNCIA, TIPO "A1", DIMENSÃO DA BASE 300MM, INCLUSIVE FIXAÇÃO | UND | 0.5 | 16.97 | 8.49
SEINFRA-MG | ED-29391 | PLACA FOTOLUMINESCENTE PARA SINALIZAÇÃO DE EMERGÊNCIA, TIPO "E7", DIMENSÃO (300X300)MM, INCLUSIVE FIXAÇÃO | UND | 0.5 | 17.26 | 8.63
SEINFRA-MG | ED-50367 | SERVENTE COM ENCARGOS COMPLEMENTARES | H | 0.08 | 20.94 | 1.68
TOTAL | [5 empty] | 18.8

## MEMCAL (hidden)
ADITIVO
ITEM | COMP. | LARGURA | ALTURA | UNID. | TOTAL | OBSERVAÇÕES
ED-49721 / ED-49722 / ED-49723 |  | PILAR | ML | EMENDA | DIAMETRO | ÁREA DO AUDITÓRIO/ LABORATÓRIO/ SALAS DE AULA |  |  |  |  | PLANILHA-OBRA
|  | P.45 | 10.7 | 2 | [7 empty] | ADITVO EMPRESA
|  | P.38 | 10.13 | 2 |  |  | RESUMO ESTACAS | 17 | 972.88 | M | 899 | 73.88
|  | P.28 | 13.3 | 2 |  |  |  | 20 | 147.5 |  | 119 | 28.5
|  | P.29 | 11.5 | 2 |  |  |  | 23 | 158 |  | 122 | 36
|  | P.26 | 15 | 2 | [6 empty] | 912.33
|  | P.27 | 15 | 2
|  | P.21 | 14.1 | 2
|  | P.22 | 10 | 1
|  | P.18 | 14.5 | 2
|  | P.19 | 12.5 | 2
|  | P.1 | 15 | 2
|  | P.11 | 15 | 2
|  | P.2 | 13.5 | 2
|  | P.12 | 15 | 2
|  | P.3 | 16.3 | 2
|  | P.4 | 15 | 2
|  | P.5 | 14.5 | 2
|  | P.6 | 47 | 7
|  | P.13 | 16.7 | 2
|  | P.8 | 16.8 | 2
|  | P.9 | 16.8 | 2
|  | P.10 | 18 | 2
|  | P.15 | 17.5 | 2
|  | P.14 | 16 | 1 | 20
|  | P.16 | 19 | 2 | 20
|  | P.17 | 19 | 2
|  | P.25 | 19 | 2
|  | P.20 | 20 | 3 | 23
|  | P.24 | 20 | 2 | 23
|  | P.23 | 19 | 2 | 20
|  | P.34 | 21 | 2 | 20
|  | P.35 | 20 | 2 | 23
|  | P.36 | 20 | 2 | 23
|  | P.37 | 26 | 3
|  | P.44 | 22 | 2
|  | P.43 | 21 | 2 | 23
|  | P.42 | 19 | 2 | 23
|  | P.33 | 20 | 2
|  | P.32 | 16 | 1
|  | P.31 | 16 | 1
|  | P.30 | 16 | 1
|  | P.40 | 14 | 1
|  | P.39 | 15 | 1
|  | P.46 | 14 | 1
|  | P.47 | 12 | 1
|  | P.48 | 16 | 1
|  | P.41 | 17.5 | 2 | 20
|  | P.49 | 16.5 | 2
|  | P.50 | 19 | 2
|  | P.51 | 20 | 2
|  | P.52 | 20 | 2
|  | P.53 | 21 | 2
| TOTAL ADITIVO |  |  |  | 897.83
ED-49721 |  | P.1 | 8.55 | 1 | 17 | QUADRA
|  | P.2 | 12 | 1
|  | P.3 | 12 | 1
|  | P.4 | 12 | 1
|  | P.5 | 12 | 1
|  | P.6 | 12 | 1
|  | P.7 | 12 | 1
|  | P.8 | 12 | 1
|  | P.9 | 12 | 1
|  | P.10 | 12 | 1
|  | P.11 | 12 | 1
|  | P.12 | 12 | 1
| TOTAL ADITIVO |  |  |  | 140.55
ED-49721 / ED-49722 / ED-49723 |  | P.1 | 12 | 1 | 17 | ESTACAS REFEITÓRIO
|  | P.2 | 12 | 1
|  | P.3 | 12 | 1
|  | P.4 | 12 | 1
|  | P.5 | 12 | 1
|  | P.6 | 12 | 1
|  | P.7 | 12 | 1
|  | P.8 | 12 | 1
|  | P.9 | 12 | 1
| TOTAL ADITIVO |  |  |  | 108
ED-49721 / ED-49722 / ED-49723 |  | P.1 | 19 | 2 | 17 | SALAS NOVAS - ESTACAS
|  | P.2 | 16 | 1 | 20
|  | P.3 | 20 | 2 | 17
|  | P.4 | 20 | 2 | 23
|  | P.5 | 18 | 2 | 23
|  | P.6 | 20 | 2 | 20
|  | P.7 | 19 | 2 | 20
| TOTAL ADITIVO |  |  |  | 132
ED-49805 | 31.1 | 18 | 0.1 | 10% PERDA | 61.58
| TOTAL ADITIVO |  |  |  | 61.58
ED-50619 | 31.1 | 18 |  |  | 559.8
ED-48435 | 1 | 2.15 | 0.25 |  | 0.54 | PORTÃO ESTACIONAMENTO / PORTA REFEITÓRIO
| 4.2 | 3 | 0.16 |  | 2.02
| TOTAL ADITIVO |  |  |  | 2.56
ED-51134 | 1 | 2.15 | 0.25 |  | 0.54 | TRANSPORTE
| 4.2 | 3 | 0.16 |  | 2.02
| 11 | 0.6 | 0.1 |  | 0.66
| 1.3 | 0.17 | 0.17 | 12 | 0.45
| 0.6 | 0.17 | 0.17 | 6 | 0.1
| 1.2 | 0.17 | 0.17 | 1 | 0.03
| 0.95 | 0.17 | 0.17 | 1 | 0.03
| 21.07 | 15.34 | 0.1 |  | 32.32
| TOTAL ADITIVO |  |  |  | 36.15
ED-51125 | 1 | 2.15 | 0.25 |  | 0.54 | TRANSPORTE
| 11 | 0.6 | 0.1 |  | 0.66
| 4.2 | 3 | 0.16 |  | 2.02
| 1.3 | 0.17 | 0.17 | 12 | 0.45
| 0.6 | 0.17 | 0.17 | 6 | 0.1
| 1.2 | 0.17 | 0.17 | 1 | 0.03
| 0.95 | 0.17 | 0.17 | 1 | 0.03
| 21.07 | 15.34 | 0.1 |  | 32.32
| TOTAL ADITIVO |  |  |  | 36.15
ED-48443 | 11 | 0.6 | 0.1 |  | 0.66 | CALÇADA LADO REFEITÓRIO / CABEÇA DE ESTACAS / QUADRA
| 1.3 | 0.17 | 0.17 | 12 | 0.45
| 0.6 | 0.17 | 0.17 | 7 | 0.12
| 1.2 | 0.17 | 0.17 | 1 | 0.03
| 0.95 | 0.17 | 0.17 | 1 | 0.03
| 21.07 | 15.34 | 0.1 |  | 32.32
| 60 | 0.25 | 0.25 | 0.8 | 3
| TOTAL ADITIVO |  |  |  | 36.61
ED-17989 | 26.55 |  | 2 |  | 53.1 | AUDITÓRIO
| 40.2 |  | 2 |  | 80.4
| TOTAL ADITIVO |  |  |  | 133.5
| 11.6 |  | 2 |  | 23.2 | REFEITÓRIO
| 11 |  | 2 |  | 22
| TOTAL ADITIVO |  |  |  | 45.2
ED-50166 | 14.8 |  | 1.9 |  | 28.12 | ATRÁS DO REFEITÓRIO
| TOTAL ADITIVO |  |  |  | 28.12
ED-50600 | 21.07 | 15.34 |  |  | 323.21 | LONA QUADRA / PISO REFEITÓRIO / AUDITÓRIO / VESTIÁRIOS E ETC / PINTURA POSTERIORMENTE
| 13 | 7 |  |  | 91
| 8 | 4 |  |  | 32
| 31 | 18.2 |  |  | 564.2
| 30 | 50 |  |  | 1500
| 2.3 | 4.5 |  | 53 | 548.55
| 100 | 4 |  |  | 400
| TOTAL ADITIVO |  |  |  | 3458.96
ED-48233 | 4.2 | 3 |  |  | 12.6 | ALVENARIA PARA ONDE HOUVER ABERTURA PARA PORTÕES NOVOS
| 3.9 | 3.55 |  |  | 13.85
| TOTAL ADITIVO |  |  |  | 26.45
CPU 04 | 4.1 | 1.55 |  | 3 | 19.07 | JANELAS ALUMINIO
| 3.1 | 1.8 |  | 20 | 111.6
| TOTAL ADITIVO |  |  |  | 130.67

## bm001 (hidden)
BOLETIM DE MEDIÇÃO
CONTRATANTE: POLÍCIA MILITAR DE MINAS GERAIS |  |  |  | BOLETIM DE MEDIÇÃO | Termo de Contrato n°:9393211/2023 | EMPRESA RESPONSÁVEL PELA FISCALIZAÇÃO |  |  |  | PROFISSIONAL TÉCNICO RESPONSÁVEL PELA MEDIÇÃO:
[6 empty] | FLU ENGENHARIA - CNPJ 32.374.572/0001-27 |  |  |  | PEDRO HENRIQUE SOUZA CREA-MG 216.170/D
1
CONTRATADA: R2R TECNOLOGIA EM COSNTRUÇÃO - CNPJ: 13.819.390/0001-78 |  |  |  | Data de Emissão: 02/11/2023
PERÍODO DE EXECUÇÃO: 21/09/2023 A 31/10/2023
COLÉGIO TIRADENTES - UNIDADE JOSÉ MAURO DE VASCONCELOS |  |  |  | Licitação nº: | Ordem Serviço nº.: xxx |  | Valor CT/ TA: | Saldo Anterior: | Esta medição: |  | Saldo atual:
|  |  |  | 1250.01.0002405/2023-93 |  |  | #REF! | #REF! | #REF! | #REF! | #REF! | 100%
|  |  |  | 01_2023 | DATA O.S: 20/09/2023
ITEM | FONTE | CÓDIGO | SERVIÇOS EXECUTADOS | QUANT. PREVISTA | QUANTIDADES EXECUTADAS |  |  | UNID. | VALOR UNIT. | VALORES EXECUTADOS
[5 empty] | Anterior | No período | Acumulado |  |  | No período | Acumulado
1 |  | SERVIÇOS PRELIMINARES | [7 empty] | #REF! | #REF!
1.1 | SETOP | MATED-11192 | LOCAÇÃO DE CONTAINER COM ISOLAMENTO TÉRMICO (APLICAÇÃO: VESTIÁRIO¦ ESQUADRIAS: 2¦LÂMPADAS: NÃO INCLUSO¦INSTALAÇÃO ELÉTRICA INTERNA: INCLUSA ¦MOBILIZAÇÃO: NÃO INCLUSO ¦COMPRIMENTO*: 600CM/ LARGURA*: 230CM/ALTURA EXTERNA*: 285CM/ALTURA ÚTIL INTERNA*: 250CM)* MEDIDAS REFERENCIAIS APROXIMADAS | 12 | 0 | 1 | 1 | mês | #REF! | #REF! | #REF!
1.2 | SETOP | ED-50128 | BARRACÃO DE OBRA PARA DEPÓSITO E FERRAMENTARIA TIPO-I, ÁREA INTERNA 14,52 M2, EM CHAPA DE COMPENSADO RESINADO, INCLUSIVE MOBILIÁRIO (OBRA DE PEQUENO PORTE, EFETIVO ATÉ 30 HOMENS), PADRÃO DER-MG | 1 | 0 | 1 | 1 | un | #REF! | #REF! | #REF!
1.3 | SETOP | ED-16660 | FORNECIMENTO E COLOCAÇÃO DE PLACA DE OBRA EM CHAPA GALVANIZADA #26, ESP. 0,45 MM, PLOTADA COM ADESIVO VINÍLICO, AFIXADA COM REBITES 4,8X40 MM, EM ESTRUTURA METÁLICA DE METALON 20X20 MM, ESP. 1,25 MM, INCLUSIVE SUPORTE EM EUCALIPTO AUTOCLAVADO PINTADO COM TINTA PVA DUAS (2) DEMÃOS | 1 | 0 | 0 | 0 | m2 | #REF! | #REF! | #REF!
1.4 | SETOP | ED-50137 | MOBILIZAÇÃO E DESMOBILIZAÇÃO DE CONTAINER, INCLUSIVE CARGA, DESCARGA E TRANSPORTE EM CAMINHÃO CARROCERIA COM GUINDAUTO (MUNCK), EXCLUSIVE LOCAÇÃO DO CONTAINER | 1 | 0 | 1 | 1 | un | #REF! | #REF! | #REF!
1.5 | SINAPI | 100309 | TÉCNICO EM SEGURANÇA DO TRABALHO COM ENCARGOS COMPLEMENTARES | 520 | 0 | 0 | 0 | H | #REF! | #REF! | #REF!
1.6 | SINAPI | 90779 | ENGENHEIRO CIVIL DE OBRA SENIOR COM ENCARGOS COMPLEMENTARES | 520 | 0 | 57.77 | 57.77 | H | #REF! | #REF! | #REF!
1.7 | SINAPI | 90777 | ENGENHEIRO CIVIL DE OBRA JUNIOR COM ENCARGOS COMPLEMENTARES | 1040 | 0 | 86.66 | 86.66 | H | #REF! | #REF! | #REF!
1.8 | SETOP | ED-21776 | ENCARREGADO GERAL DE OBRAS COM ENCARGOS COMPLEMENTARES | 12 | 0 | 1.16 | 1.16 | mês | #REF! | #REF! | #REF!
2 | ÁREA DO AUDITÓRIO/ LABORATÓRIO/ SALAS DE AULA | [8 empty] | #REF! | #REF!
2.1 | ESTRUTURA | [8 empty] | #REF! | #REF!
2.1.1 | FUNDAÇÃO | [8 empty] | #REF! | #REF!
2.1.1.1 | SETOP | ED-51107 | ESCAVAÇÃO MANUAL DE VALA COM PROFUNDIDADE MENOR OU IGUAL A 1,5M | 13.99 | 0 | 0 | 0 | m3 | #REF! | #REF! | #REF!
2.1.1.2 | SETOP | ED-49811 | FORMA E DESFORMA DE COMPENSADO RESINADO, ESP. 12MM, REAPROVEITAMENTO (3X) (FUNDAÇÃO) | 58.72 | 0 | 0 | 0 | m2 | #REF! | #REF! | #REF!
2.1.1.3 | SETOP | ED-48296 | CORTE, DOBRA E MONTAGEM DE AÇO CA-50 | 701 | 0 | 0 | 0 | Kg | #REF! | #REF! | #REF!
2.1.1.4 | SETOP | ED-48297 | CORTE, DOBRA E MONTAGEM DE AÇO CA-60 | 30 | 0 | 0 | 0 | Kg | #REF! | #REF! | #REF!
2.1.1.5 | SETOP | ED-49638 | FORNECIMENTO DE CONCRETO ESTRUTURAL, USINADO BOMBEADO, COM FCK 25 MPA, INCLUSIVE LANÇAMENTO, ADENSAMENTO E ACABAMENTO | 13.99 | 0 | 0 | 0 | m3 | #REF! | #REF! | #REF!
2.1.1.6 | SETOP | ED-49719 | MOBILIZAÇÃO E DESMOBILIZAÇÃO DE EQUIPAMENTO PARA ESTACA CRAVADA DMT ATÉ 50 KM | 1 | 0 | 0.5 | 0.5 | un | #REF! | #REF! | #REF!
2.1.1.7 | SETOP | ED-49721 | ESTACA PRÉ-MOLDADA DE CONCRETO ARMADO CRAVADA D = 180 MM/35T | 672 | 0 | 621 | 621 | m | #REF! | #REF! | #REF!
2.1.1.8 | SETOP | ED-49722 | ESTACA PRÉ-MOLDADA DE CONCRETO ARMADO CRAVADA D = 230 MM/55T | 80 | 0 | #REF! | #REF! | m | #REF! | #REF! | #REF!
2.1.1.9 | SETOP | ED-49723 | ESTACA PRÉ-MOLDADA DE CONCRETO ARMADO CRAVADA D = 260 MM/70T | 96 | 0 | #REF! | #REF! | m | #REF! | #REF! | #REF!
2.1.2 | CONCRETO ARMADO - CINTAMENTO | [8 empty] | #REF! | #REF!
2.1.2.1 | SETOP | ED-51107 | ESCAVAÇÃO MANUAL DE VALA COM PROFUNDIDADE MENOR OU IGUAL A 1,5M | 21.41 | 0 | 0 | 0 | m3 | #REF! | #REF! | #REF!
2.1.2.2 | SETOP | ED-51093 | APILOAMENTO DO FUNDO DE VALAS COM SOQUETE | 53.51 | 0 | 0 | 0 | m2 | #REF! | #REF! | #REF!
2.1.2.3 | SETOP | ED-49811 | FORMA E DESFORMA DE COMPENSADO RESINADO, ESP. 12MM, REAPROVEITAMENTO (3X) (FUNDAÇÃO) | 214 | 0 | 0 | 0 | m2 | #REF! | #REF! | #REF!
2.1.2.4 | SETOP | ED-49813 | LASTRO DE BRITA 2 OU 3 APILOADO MANUALMENTE | 53.51 | 0 | 0 | 0 | m3 | #REF! | #REF! | #REF!
2.1.2.5 | SETOP | ED-49638 | FORNECIMENTO DE CONCRETO ESTRUTURAL, USINADO BOMBEADO, COM FCK 25 MPA, INCLUSIVE LANÇAMENTO, ADENSAMENTO E ACABAMENTO | 21.41 | 0 | 0 | 0 | m3 | #REF! | #REF! | #REF!
2.1.2.6 | SETOP | ED-48297 | CORTE, DOBRA E MONTAGEM DE AÇO CA-60 | 297 | 0 | 0 | 0 | Kg | #REF! | #REF! | #REF!
2.1.2.7 | SETOP | ED-48296 | CORTE, DOBRA E MONTAGEM DE AÇO CA-50 | 887 | 0 | 0 | 0 | Kg | #REF! | #REF! | #REF!
2.1.2.8 | SETOP | ED-50764 | REVESTIMENTO COM IMPERMEABILIZANTE EM DUAS (2) CAMADAS SOBREPOSTAS DE ARGAMASSA, TRAÇO 1:3 (CIMENTO E AREIA) COM ADITIVO IMPERMEABILIZANTE, ESP. 20MM, INCLUSIVE PINTURA COM DUAS (2) DEMÃOS COM EMULSÃO ASFÁLTICA | 214 | 0 | 0 | 0 | m2 | #REF! | #REF! | #REF!
2.1.3 | CONCRETO ARMADO - PISO PALCO / CAMARIM / CABINE DE SOM | [8 empty] | #REF! | #REF!
2.1.3.1 | SETOP | ED-49811 | FORMA E DESFORMA DE COMPENSADO RESINADO, ESP. 12MM, REAPROVEITAMENTO (3X) (FUNDAÇÃO) | 63.73 | 0 | 0 | 0 | m2 | #REF! | #REF! | #REF!
2.1.3.2 | SETOP | ED-49638 | FORNECIMENTO DE CONCRETO ESTRUTURAL, USINADO BOMBEADO, COM FCK 25 MPA, INCLUSIVE LANÇAMENTO, ADENSAMENTO E ACABAMENTO | 25.67 | 0 | 0 | 0 | m3 | #REF! | #REF! | #REF!
2.1.3.3 | SETOP | ED-48297 | CORTE, DOBRA E MONTAGEM DE AÇO CA-60 | 89 | 0 | 0 | 0 | Kg | #REF! | #REF! | #REF!
2.1.3.4 | SETOP | ED-48296 | CORTE, DOBRA E MONTAGEM DE AÇO CA-50 | 325 | 0 | 0 | 0 | Kg | #REF! | #REF! | #REF!
2.1.3.5 | SETOP | ED-50764 | REVESTIMENTO COM IMPERMEABILIZANTE EM DUAS (2) CAMADAS SOBREPOSTAS DE ARGAMASSA, TRAÇO 1:3 (CIMENTO E AREIA) COM ADITIVO IMPERMEABILIZANTE, ESP. 20MM, INCLUSIVE PINTURA COM DUAS (2) DEMÃOS COM EMULSÃO ASFÁLTICA | 47.8 | 0 | 0 | 0 | m2 | #REF! | #REF! | #REF!
2.1.4 | CONCRETO ARMADO - (LJ1) | [8 empty] | #REF! | 0
2.1.4.1 | SETOP | ED-48296 | CORTE, DOBRA E MONTAGEM DE AÇO CA-50 | 1352 | 0 | 0 | 0 | Kg | #REF! | #REF! | #REF!
2.1.4.2 | SETOP | ED-48297 | CORTE, DOBRA E MONTAGEM DE AÇO CA-60 | 381 | 0 | 0 | 0 | Kg | #REF! | #REF! | #REF!
2.1.4.3 | SETOP | ED-49643 | FORMA E DESFORMA DE TÁBUA E SARRAFO, REAPROVEITAMENTO (3X), EXCLUSIVE ESCORAMENTO | 293.27 | 0 | 0 | 0 | m2 | #REF! | #REF! | #REF!
2.1.4.4 | SETOP | ED-49638 | FORNECIMENTO DE CONCRETO ESTRUTURAL, USINADO BOMBEADO, COM FCK 25 MPA, INCLUSIVE LANÇAMENTO, ADENSAMENTO E ACABAMENTO | 38.39 | 0 | 0 | 0 | m3 | #REF! | #REF! | #REF!
2.1.5 | LAJE PRE MOLDADA - (LJ1) | [8 empty] | #REF! | #REF!
2.1.5.1 | SETOP | ED-19638 | CIMBRAMENTO PARA LAJE PRÉ-MOLDADA COM ESCORAMENTO METÁLICO, TIPO "B", ALTURA DE (311 ATÉ 450)CM, INCLUSIVE DESCARGA, MONTAGEM, DESMONTAGEM E CARGA | 1260 | 0 | 0 | 0 | m2xmês | #REF! | #REF! | #REF!
2.1.5.2 | SUDECAP | 2048-06-12 | SOBRECARGA 300KGF/M², TRELIÇA TR20, VÃO ATÉ 8 METROS, INCLUSIVE CAPEAMENTO E=5CM. ESPESSURA TOTAL DA LAJE=25CM | 630 | 0 | 0 | 0 | M2 | #REF! | #REF! | #REF!
2.1.6 | CONCRETO ARMADO - (LJ2) | [8 empty] | #REF! | #REF!
2.1.6.1 | SETOP | ED-48296 | CORTE, DOBRA E MONTAGEM DE AÇO CA-50 | 524 | 0 | 0 | 0 | Kg | #REF! | #REF! | #REF!
2.1.6.2 | SETOP | ED-48297 | CORTE, DOBRA E MONTAGEM DE AÇO CA-60 | 153 | 0 | 0 | 0 | Kg | #REF! | #REF! | #REF!
2.1.6.3 | SETOP | ED-49643 | FORMA E DESFORMA DE TÁBUA E SARRAFO, REAPROVEITAMENTO (3X), EXCLUSIVE ESCORAMENTO | 124.03 | 0 | 0 | 0 | m2 | #REF! | #REF! | #REF!
2.1.6.4 | SETOP | ED-49638 | FORNECIMENTO DE CONCRETO ESTRUTURAL, USINADO BOMBEADO, COM FCK 25 MPA, INCLUSIVE LANÇAMENTO, ADENSAMENTO E ACABAMENTO | 16.32 | 0 | 0 | 0 | m3 | #REF! | #REF! | #REF!
2.1.7 | LAJE PRE MOLDADA - (LJ2) | [8 empty] | #REF! | #REF!
2.1.7.1 | SETOP | ED-19638 | CIMBRAMENTO PARA LAJE PRÉ-MOLDADA COM ESCORAMENTO METÁLICO, TIPO "B", ALTURA DE (311 ATÉ 450)CM, INCLUSIVE DESCARGA, MONTAGEM, DESMONTAGEM E CARGA | 590 | 0 | 0 | 0 | m2xmês | #REF! | #REF! | #REF!
2.1.7.2 | SUDECAP | 2048-06-12 | SOBRECARGA 300KGF/M², TRELIÇA TR20, VÃO ATÉ 8 METROS, INCLUSIVE CAPEAMENTO E=5CM. ESPESSURA TOTAL DA LAJE=25CM | 295 | 0 | 0 | 0 | M2 | #REF! | #REF! | #REF!
2.1.8 | CONCRETO ARMADO - (CAIXA D'ÁGUA) | [8 empty] | #REF! | #REF!
2.1.8.1 | SETOP | ED-48296 | CORTE, DOBRA E MONTAGEM DE AÇO CA-50 | 72 | 0 | 0 | 0 | Kg | #REF! | #REF! | #REF!
2.1.8.2 | SETOP | ED-48297 | CORTE, DOBRA E MONTAGEM DE AÇO CA-60 | 17 | 0 | 0 | 0 | Kg | #REF! | #REF! | #REF!
2.1.8.3 | SETOP | ED-49643 | FORMA E DESFORMA DE TÁBUA E SARRAFO, REAPROVEITAMENTO (3X), EXCLUSIVE ESCORAMENTO | 12.91 | 0 | 0 | 0 | m2 | #REF! | #REF! | #REF!
2.1.8.4 | SETOP | ED-49638 | FORNECIMENTO DE CONCRETO ESTRUTURAL, USINADO BOMBEADO, COM FCK 25 MPA, INCLUSIVE LANÇAMENTO, ADENSAMENTO E ACABAMENTO | 1.68 | 0 | 0 | 0 | m3 | #REF! | #REF! | #REF!
2.1.9 | LAJE PRE MOLDADA - (CAIXA D'ÁGUA) | [8 empty] | #REF! | #REF!
2.1.9.1 | SETOP | ED-50258 | LAJE PRÉ-MOLDADA, A REVESTIR, INCLUSIVE CAPEAMENTO E = 4 CM, SC = 250 KG/M2, L = 5,00 M | 20.3 | 0 | 0 | 0 | m2 | #REF! | #REF! | #REF!
2010-02-01 | CONCRETO ARMADO - PILARES | [8 empty] | #REF! | #REF!
2.1.10.1 | SETOP | ED-48296 | CORTE, DOBRA E MONTAGEM DE AÇO CA-50 | 1419 | 0 | 0 | 0 | Kg | #REF! | #REF! | #REF!
2.1.10.2 | SETOP | ED-48297 | CORTE, DOBRA E MONTAGEM DE AÇO CA-60 | 454 | 0 | 0 | 0 | Kg | #REF! | #REF! | #REF!
2.1.10.3 | SETOP | ED-49643 | FORMA E DESFORMA DE TÁBUA E SARRAFO, REAPROVEITAMENTO (3X), EXCLUSIVE ESCORAMENTO | 232.22 | 0 | 0 | 0 | m2 | #REF! | #REF! | #REF!
2.1.10.4 | SETOP | ED-49638 | FORNECIMENTO DE CONCRETO ESTRUTURAL, USINADO BOMBEADO, COM FCK 25 MPA, INCLUSIVE LANÇAMENTO, ADENSAMENTO E ACABAMENTO | 14.59 | 0 | 0 | 0 | m3 | #REF! | #REF! | #REF!
2011-02-01 | ESTRUTURA METÁLICA - AUDITÓRIO | [8 empty] | #REF! | #REF!
2.1.11.1 | SETOP | ED-20577 | FORNECIMENTO DE ESTRUTURA METÁLICA E ENGRADAMENTO METÁLICO PARA TELHADO DE QUADRA POLIESPORTIVA EM AÇO, COBERTURA PADRÃO DO GINÁSIO POLIESPORTIVO, EXCLUSIVE TELHA, INCLUSIVE FABRICAÇÃO, TRANSPORTE, MONTAGEM, APLICAÇÃO DE FUNDO PREPARADOR ANTICORROSIVO, UMA (1) DEMÃO E PINTURA ESMALTE, DUAS (2) DEMÃOS | 318 | 0 | 0 | 0 | m2 | #REF! | #REF! | #REF!
2.2 | PISO | [8 empty] | #REF! | #REF!
2.2.1 | SINAPI | 94994 | EXECUÇÃO DE PASSEIO (CALÇADA) OU PISO DE CONCRETO COM CONCRETO MOLDADO IN LOCO, FEITO EM OBRA, ACABAMENTO CONVENCIONAL, ESPESSURA 8 CM, ARMADO. AF_08/2022 | 1300 | 0 | 0 | 0 | M2 | #REF! | #REF! | #REF!
2.2.2 | SETOP | ED-50465 | PINTURA COM TINTA A BASE DE BORRACHA CLORADA EM FAIXAS DE DEMARCAÇÃO DE PISO, DUAS (2) DEMÃOS, FAIXA COM LARGURA DE 5 CM, APLICAÇÃO MECÂNICA (ASSENTOS PREFERENCIAIS PCR) | 25 | 0 | 0 | 0 | m | #REF! | #REF! | #REF!
2.2.3 | SETOP | ED-50724 | REVESTIMENTO COM CERÂMICA APLICADO EM PISO, ACABAMENTO ESMALTADO, AMBIENTE INTERNO, PADRÃO EXTRA, DIMENSÃO DA PEÇA ATÉ 2025 CM2, PEI IV, ASSENTAMENTO COM ARGAMASSA INDUSTRIALIZADA, INCLUSIVE REJUNTAMENTO | 950 | 0 | 0 | 0 | m2 | #REF! | #REF! | #REF!
2.2.4 | SETOP | ED-50604 | TACÃO DE MADEIRA IPÊ EXTRA 10 X 40 CM ASSENTADO COM COLA ESPECIAL A BASE DE PVA | 70 | 0 | 0 | 0 | m2 | #REF! | #REF! | #REF!
2.2.5 | SETOP | ED-17867 | APLICAÇÃO DE VERNIZ, COM ACABAMENTO BRILHANTE, EM PISO DE MADEIRA TIPO TACO, DUAS (2) DEMÃOS, INCLUSIVE RASPAGEM E CALAFETAÇÃO | 70 | 0 | 0 | 0 | m2 | #REF! | #REF! | #REF!
2.2.6 | SETOP | ED-50771 | RODAPÉ COM REVESTIMENTO EM CERÂMICA ESMALTADA COMERCIAL, ALTURA 10CM, PEI IV, ASSENTAMENTO COM ARGAMASSA INDUSTRIALIZADA, INCLUSIVE REJUNTAMENTO | 403 | 0 | 0 | 0 | m | #REF! | #REF! | #REF!
2.2.7 | SBC | 170101 | CARPETE ALTO TRAFEGO SMART INDIGO 1632 3.5X3000MM SAO CARLOS | 270 | 0 | 0 | 0 | M2 | #REF! | #REF! | #REF!
2.3 | ALVENARIA | [8 empty] | #REF! | #REF!
2.3.1 | SETOP | ED-48233 | ALVENARIA DE VEDAÇÃO COM TIJOLO CERÂMICO FURADO, ESP. 19CM, PARA REVESTIMENTO, INCLUSIVE ARGAMASSA PARA ASSENTAMENTO | 1711 | 0 | 0 | 0 | m2 | #REF! | #REF! | #REF!
2.3.2 | SETOP | ED-48216 | ALVENARIA DE BLOCO DE CONCRETO CHEIO SEM ARMAÇÃO, EM CONCRETO COM FCK 15MPA , ESP. 14CM, PARA REVESTIMENTO, INCLUSIVE ARGAMASSA PARA ASSENTAMENTO (DETALHE D - CADERNO SEDS) | 99.14 | 0 | 0 | 0 | m2 | #REF! | #REF! | #REF!
2.3.3 | SETOP | ED-9904 | VERGA E CONTRAVERGA EM CONCRETO ESTRUTURAL , PREPARADO EM OBRA COM BETONEIRA, CONTROLE "A", COM FCK 20 MPA, MOLDADA IN LOCO, INCLUSIVE ARMAÇÃO | 5.58 | 0 | 0 | 0 | m3 | #REF! | #REF! | #REF!
2.4 | COBERTURA | [8 empty] | #REF! | #REF!
2.4.1 | SETOP | ED-49686 | FORRO, COM FIXAÇÃO DO TIPO ESTRUTURADA EM PERFIL METÁLICO, INCLUSIVE ACESSÓRIOS E FIXAÇÃO | 440 | 0 | 0 | 0 | m2 | #REF! | #REF! | #REF!
2.4.2 | SETOP | ED-48429 | COBERTURA EM TELHA METÁLICA GALVANIZADA TRAPEZOIDAL, TIPO DUPLA TERMOACÚSTICA COM DUAS FACES TRAPEZOIDAIS, ESP. 0,43MM, PREENCHIMENTO EM POLIESTIRENO EXPANDIDO/ISOPOR COM ESP. 30MM, ACABAMENTO NATURAL, INCLUSIVE ACESSÓRIOS PARA FIXAÇÃO, FORNECIMENTO E INSTALAÇÃO | 320 | 0 | 0 | 0 | m2 | #REF! | #REF! | #REF!
2.4.3 | SETOP | ED-48408 | ENGRADAMENTO PARA TELHADO DE FIBROCIMENTO ONDULADA | 650 | 0 | 0 | 0 | m2 | #REF! | #REF! | #REF!
2.4.4 | SETOP | ED-48425 | COBERTURA EM TELHA DE FIBROCIMENTO ESTRUTURAL, ESP. 8MM, COM RECOBRIMENTO TRANSVERSAL E LONGITUDINAL, EXCLUSIVE CUMEEIRA, INCLUSIVE ACESSÓRIOS DE FIXAÇÃO E IÇAMENTO | 650 | 0 | 0 | 0 | m2 | #REF! | #REF! | #REF!
2.4.5 | SETOP | ED-50659 | CALHA EM CHAPA GALVANIZADA, ESP. 0,65MM (GSG-24), COM DESENVOLVIMENTO DE 75CM, INCLUSIVE IÇAMENTO MANUAL VERTICAL | 115 | 0 | 0 | 0 | m | #REF! | #REF! | #REF!
2.4.6 | SETOP | ED-25185 | CALHA, RUFO/ CONTRARRUFO E CHAPIM EM CHAPA GALVANIZADA, ESP. 0,65MM (GSG-24), EXCLUSIVE SERVIÇO DE MONTAGEM/INSTALAÇÃO ( | 26.52 | 0 | 0 | 0 | m2 | #REF! | #REF! | #REF!
2.5 | ESQUADRIAS | [8 empty] | #REF! | #REF!
2.5.1 | SETOP | ED-50962 | FORNECIMENTO E ASSENTAMENTO DE JANELA DE ALUMÍNIO, LINHA SUPREMA ACABAMENTO ANODIZADO, TIPO CORRER COM CONTRAMARCO, INCLUSIVE FORNECIMENTO DE VIDRO LISO DE 4MM, FERRAGENS E ACESSÓRIOS | 60 | 0 | 0 | 0 | m2 | #REF! | #REF! | #REF!
2.5.2 | SETOP | ED-50978 | PORTA DE SANITÁRIO COMPLETA, COM BATENTES DE FERRO, ESTRUTURA EM METALON 20 X 30, FOLHA EM CHAPA GALVANIZADA Nº. 18, TRANQUETA E DOBRADIÇAS - 60 X 180 CM | 19 | 0 | 0 | 0 | U | #REF! | #REF! | #REF!
2.5.3 | SETOP | ED-49604 | PORTA EM MADEIRA DE LEI ESPECIAL COMPLETA 90 X 210 CM, PARA PINTURA, PARA P.N.E., COM PROTEÇÃO INFERIOR EM LAMINADO MELAMÍNICO, INCLUSIVE FERRAGENS E MAÇANETA TIPO ALAVANCA (P2) | 3 | 0 | 0 | 0 | U | #REF! | #REF! | #REF!
2.5.4 | SETOP | ED-49602 | PORTA DE ABRIR, MADEIRA DE LEI PRANCHETA PARA PINTURA COMPLETA 80 X 210 CM,COM FERRAGENS EM FERRO LATONADO | 15 | 0 | 0 | 0 | U | #REF! | #REF! | #REF!
2.5.5 | SETOP | ED-49603 | PORTA DE ABRIR, MADEIRA DE LEI PRANCHETA PARA PINTURA COMPLETA 90 X 210 CM,COM FERRAGENS EM FERRO LATONADO | 3 | 0 | 0 | 0 | U | #REF! | #REF! | #REF!
2.5.6 | SETOP | MATED-12680 | PORTA CORTA-FOGO (TIPO: ABRIR¦FOLHAS: 2¦ALTURA: 210CM¦LARGURA TOTAL: 160CM¦DOBRADIÇA: ESPECIAL COM MOLA DE FECHAMENTO¦FECHADURA: INCLUSO¦MAÇANETA: INCLUSO¦BATENTE: INCLUSO ¦ACESSÓRIOS DE ACABAMENTO: INCLUSO) | 5 | 0 | 0 | 0 | un | #REF! | #REF! | #REF!
2.6 | ACABAMENTO | [8 empty] | #REF! | #REF!
2.6.1 | SETOP | ED-50731 | CHAPISCO COM ARGAMASSA INDUSTRIALIZADA, ESP. 5MM, APLICADO EM ALVENARIA/ESTRUTURA DE CONCRETO COM DESEMPENADEIRA METÁLICA, PREPARO MECÂNICO | 3462 | 0 | 0 | 0 | m2 | #REF! | #REF! | #REF!
2.6.2 | SETOP | ED-50761 | REBOCO COM ARGAMASSA, TRAÇO 1:2:8 (CIMENTO, CAL E AREIA), ESP. 20MM, APLICAÇÃO MANUAL, PREPARO MECÂNICO | 3057 | 0 | 0 | 0 | m2 | #REF! | #REF! | #REF!
2.6.3 | SETOP | ED-50732 | EMBOÇO COM ARGAMASSA, TRAÇO 1:6 (CIMENTO E AREIA), ESP. 20MM, APLICAÇÃO MANUAL, PREPARO MECÂNICO | 405 | 0 | 0 | 0 | m2 | #REF! | #REF! | #REF!
2.6.4 | SETOP | ED-9081 | REVESTIMENTO COM CERÂMICA APLICADO EM PAREDE, ACABAMENTO ESMALTADO, AMBIENTE INTERNO/EXTERNO, PADRÃO EXTRA, DIMENSÃO DA PEÇA ATÉ 2025 CM2, PEI III, ASSENTAMENTO COM ARGAMASSA INDUSTRIALIZADA, INCLUSIVE REJUNTAMENTO | 405 | 0 | 0 | 0 | m2 | #REF! | #REF! | #REF!
2.6.5 | SETOP | ED-48532 | DIVISÓRIA EM ARDÓSIA E = 3 CM, INCLUSIVE FERRAGENS EM LATÃO CROMADO | 120 | 0 | 0 | 0 | m2 | #REF! | #REF! | #REF!
2.6.6 | SETOP | MATED-12592 | ESCADA MARINHEIRO COM GRADIL PROTETOR TIPO 2" | 7.88 | 0 | 0 | 0 | m | #REF! | #REF! | #REF!
2.7 | PINTURA | [8 empty] | #REF! | #REF!
2.7.1 | SETOP | ED-50521 | PINTURA COM TEXTURA ACRÍLICA COM ROLO, INCLUSIVE UMA (1) DEMÃO DE SELADOR ACRÍLICO | 3057 | 0 | 0 | 0 | m2 | #REF! | #REF! | #REF!
2.8 | HIDRÁULICA | [8 empty] | #REF! | #REF!
2.8.1 | SETOP | ED-49903 | CAIXA DE ESGOTO DE INSPEÇÃO/PASSAGEM EM ALVENARIA (100X100X50CM), REVESTIMENTO EM ARGAMASSA COM ADITIVO IMPERMEABILIZANTE, COM TAMPA DE CONCRETO, INCLUSIVE ESCAVAÇÃO, REATERRO E TRANSPORTE E RETIRADA DO MATERIAL ESCAVADO (EM CAÇAMBA) | 7 | 0 | 0 | 0 | un | #REF! | #REF! | #REF!
2.8.2 | SETOP | ED-50010 | CAIXA SIFONADA EM PVC COM GRELHA REDONDA 100 X 100 X 40 MM | 11 | 0 | 0 | 0 | un | #REF! | #REF! | #REF!
2.8.3 | SETOP | ED-49958 | RALO SECO PVC CÔNICO 100 X 40 MM COM GRELHA REDONDA | 8 | 0 | 0 | 0 | un | #REF! | #REF! | #REF!
2.8.4 | SETOP | ED-49982 | REGISTRO DE GAVETA, TIPO BRUTO, ROSCÁVEL 2.1/2" (PARA TUBO SOLDÁVEL OU PPR DN 75MM/CPVC DN 73MM), INCLUSIVE VOLANTE PARA ACIONAMENTO | 1 | 0 | 0 | 0 | un | #REF! | #REF! | #REF!
2.8.5 | SETOP | ED-49989 | REGISTRO DE GAVETA, TIPO BASE, ROSCÁVEL 3/4" (PARA TUBO SOLDÁVEL OU PPR DN 25MM/CPVC DN 22MM), INCLUSIVE ACABAMENTO (PADRÃO MÉDIO) E CANOPLA CROMADO | 13 | 0 | 0 | 0 | un | #REF! | #REF! | #REF!
2.8.6 | SETOP | ED-49965 | REGISTRO DE PRESSÃO, TIPO BASE, ROSCÁVEL 3/4" (PARA TUBO SOLDÁVEL OU PPR DN 25MM/CPVC DN 22MM), INCLUSIVE ACABAMENTO (PADRÃO MÉDIO) E CANOPLA CROMADOS | 9 | 0 | 0 | 0 | un | #REF! | #REF! | #REF!
2.8.7 | SETOP | ED-49937 | CAIXA D´ÁGUA DE POLIETILENO, CAPACIDADE DE 1.500L, INCLUSIVE TAMPA, TORNEIRA DE BOIA, EXTRAVASOR, TUBO DE LIMPEZA E ACESSÓRIOS, EXCLUSIVE TUBULAÇÃO DE ENTRADA/SAÍDA DE ÁGUA | 5 | 0 | 0 | 0 | un | #REF! | #REF! | #REF!
2.8.8 | SETOP | ED-49849 | ADAPTADOR SOLDÁVEL DE PVC MARROM COM FLANGES E ANEL PARA CAIXA DÁGUA Ø 60 MM X 2" | 1 | 0 | 0 | 0 | un | #REF! | #REF! | #REF!
2.8.9 | SETOP | ED-49845 | ADAPTADOR SOLDÁVEL DE PVC MARROM COM FLANGES E ANEL PARA CAIXA DÁGUA Ø 25 MM X 3/4" | 2 | 0 | 0 | 0 | un | #REF! | #REF! | #REF!
2010-02-08 | SETOP | ED-49846 | ADAPTADOR SOLDÁVEL DE PVC MARROM COM FLANGES E ANEL PARA CAIXA DÁGUA Ø 32 MM X 1" | 3 | 0 | 0 | 0 | un | #REF! | #REF! | #REF!
2011-02-08 | SETOP | MATED-11678 | JOELHO 90° PB SOLDÁVEL DE PVC BRANCO PARA ESGOTO SÉRIE NORMAL ( DIÂMETRO DA SEÇÃO: 40MM) | 53 | 0 | 0 | 0 | un | #REF! | #REF! | #REF!
2012-02-08 | SETOP | MATED-11679 | JOELHO 90º PBV DE PVC BRANCO PARA ESGOTO SÉRIE NORMAL (DIÂMETRO: 100MM) | 21 | 0 | 0 | 0 | un | #REF! | #REF! | #REF!
2013-02-08 | SETOP | MATED-14471 | JOELHO 45º PBV DE PVC BRANCO PARA ESGOTO SÉRIE NORMAL (DIÂMETRO: 100MM) | 6 | 0 | 0 | 0 | un | #REF! | #REF! | #REF!
2014-02-08 | SETOP | MATED-14466 | JOELHO 45º PBV DE PVC BRANCO PARA ESGOTO SÉRIE NORMAL (DIÂMETRO: 40MM) | 20 | 0 | 0 | 0 | un | #REF! | #REF! | #REF!
2015-02-08 | SINAPI | 89802 | JOELHO 45 GRAUS, PVC, SERIE NORMAL, ESGOTO PREDIAL, DN 50 MM, JUNTA ELÁSTICA, FORNECIDO E INSTALADO EM PRUMADA DE ESGOTO SANITÁRIO OU VENTILAÇÃO. AF_08/2022 | 8 | 0 | 0 | 0 | UN | #REF! | #REF! | #REF!
2016-02-08 | SINAPI | 89801 | JOELHO 90 GRAUS, PVC, SERIE NORMAL, ESGOTO PREDIAL, DN 50 MM, JUNTA ELÁSTICA, FORNECIDO E INSTALADO EM PRUMADA DE ESGOTO SANITÁRIO OU VENTILAÇÃO. AF_08/2022 | 23 | 0 | 0 | 0 | UN | #REF! | #REF! | #REF!
2017-02-08 | SETOP | MATED-14470 | JUNÇÃO SIMPLES PBV DE PVC BRANCO PARA ESGOTO SÉRIE NORMAL (DIÂMETRO DE ENTRADA: 100MM/ DIÂMETRO DE SAÍDA: 50MM) | 9 | 0 | 0 | 0 | un | #REF! | #REF! | #REF!
2018-02-08 | SETOP | MATED-14472 | JUNÇÃO SIMPLES PBV DE PVC BRANCO PARA ESGOTO SÉRIE NORMAL (DIÂMETRO DE ENTRADA: 100MM/ DIÂMETRO DE SAÍDA: 100MM) | 16 | 0 | 0 | 0 | un | #REF! | #REF! | #REF!
2019-02-08 | SINAPI | 89783 | JUNÇÃO SIMPLES, PVC, SERIE NORMAL, ESGOTO PREDIAL, DN 40 MM, JUNTA SOLDÁVEL, FORNECIDO E INSTALADO EM RAMAL DE DESCARGA OU RAMAL DE ESGOTO SANITÁRIO. AF_08/2022 | 10 | 0 | 0 | 0 | UN | #REF! | #REF! | #REF!
2020-02-08 | SINAPI | 89821 | LUVA SIMPLES, PVC, SERIE NORMAL, ESGOTO PREDIAL, DN 100 MM, JUNTA ELÁSTICA, FORNECIDO E INSTALADO EM PRUMADA DE ESGOTO SANITÁRIO OU VENTILAÇÃO. AF_08/2022 | 42 | 0 | 0 | 0 | UN | #REF! | #REF! | #REF!
2021-02-08 | SINAPI | 89752 | LUVA SIMPLES, PVC, SERIE NORMAL, ESGOTO PREDIAL, DN 40 MM, JUNTA SOLDÁVEL, FORNECIDO E INSTALADO EM RAMAL DE DESCARGA OU RAMAL DE ESGOTO SANITÁRIO. AF_08/2022 | 52 | 0 | 0 | 0 | UN | #REF! | #REF! | #REF!
2022-02-08 | SINAPI | 89813 | LUVA SIMPLES, PVC, SERIE NORMAL, ESGOTO PREDIAL, DN 50 MM, JUNTA ELÁSTICA, FORNECIDO E INSTALADO EM PRUMADA DE ESGOTO SANITÁRIO OU VENTILAÇÃO. AF_08/2022 | 41 | 0 | 0 | 0 | UN | #REF! | #REF! | #REF!
2023-02-08 | SETOP | ED-50105 | FORNECIMENTO E ASSENTAMENTO DE TUBO PVC RÍGIDO, COLETOR DE ESGOTO LISO (JEI), DN 100 MM (4"), INCLUSIVE CONEXÕES | 127.6 | 0 | 0 | 0 | m | #REF! | #REF! | #REF!
2024-02-08 | SETOP | ED-50035 | FORNECIMENTO E ASSENTAMENTO DE TUBO PVC RÍGIDO, ESGOTO, PB - SÉRIE REFORÇADO, DN 40MM (1.1/2"), INCLUSIVE CONEXÕES | 77.5 | 0 | 0 | 0 | m | #REF! | #REF! | #REF!
2025-02-08 | SETOP | ED-50027 | FORNECIMENTO E ASSENTAMENTO DE TUBO PVC RÍGIDO, ESGOTO, PBV - SÉRIE NORMAL, DN 50 MM (2"), INCLUSIVE CONEXÕES | 70.2 | 0 | 0 | 0 | m | #REF! | #REF! | #REF!
2026-02-08 | SINAPI | 89825 | TE, PVC, SERIE NORMAL, ESGOTO PREDIAL, DN 50 X 50 MM, JUNTA ELÁSTICA, FORNECIDO E INSTALADO EM PRUMADA DE ESGOTO SANITÁRIO OU VENTILAÇÃO. AF_08/2022 | 9 | 0 | 0 | 0 | UN | #REF! | #REF! | #REF!
2027-02-08 | SINAPI | 104352 | TE, PVC, SÉRIE NORMAL, ESGOTO PREDIAL, DN 100 X 50 MM, JUNTA ELÁSTICA, FORNECIDO E INSTALADO EM PRUMADA DE ESGOTO SANITÁRIO OU VENTILAÇÃO. AF_08/2022 | 3 | 0 | 0 | 0 | UN | #REF! | #REF! | #REF!
2028-02-08 | SETOP | MATED-14468 | JUNÇÃO SIMPLES PBV DE PVC BRANCO PARA ESGOTO SÉRIE NORMAL (DIÂMETRO DE ENTRADA: 50MM/ DIÂMETRO DE SAÍDA: 50MM) | 1 | 0 | 0 | 0 | un | #REF! | #REF! | #REF!
2029-02-08 | SINAPI | 104348 | TERMINAL DE VENTILAÇÃO, PVC, SÉRIE NORMAL, ESGOTO PREDIAL, DN 50 MM, JUNTA SOLDÁVEL, FORNECIDO E INSTALADO EM PRUMADA DE ESGOTO SANITÁRIO OU VENTILAÇÃO. AF_08/2022 | 10 | 0 | 0 | 0 | UN | #REF! | #REF! | #REF!
2030-02-08 | SINAPI | 89366 | JOELHO 90 GRAUS COM BUCHA DE LATÃO, PVC, SOLDÁVEL, DN 25MM, X 3/4 INSTALADO EM RAMAL OU SUB-RAMAL DE ÁGUA - FORNECIMENTO E INSTALAÇÃO. AF_06/2022 | 9 | 0 | 0 | 0 | UN | #REF! | #REF! | #REF!
2031-02-08 | SINAPI | 90373 | JOELHO 90 GRAUS COM BUCHA DE LATÃO, PVC, SOLDÁVEL, DN 25MM, X 1/2 INSTALADO EM RAMAL OU SUB-RAMAL DE ÁGUA - FORNECIMENTO E INSTALAÇÃO. AF_06/2022 | 47 | 0 | 0 | 0 | UN | #REF! | #REF! | #REF!
2032-02-08 | SINAPI | 103957 | BUCHA DE REDUÇÃO, CURTA, PVC, SOLDÁVEL, DN 32 X 25 MM, INSTALADO EM PRUMADA DE ÁGUA - FORNECIMENTO E INSTALAÇÃO. AF_06/2022 | 1 | 0 | 0 | 0 | UN | #REF! | #REF! | #REF!
2033-02-08 | SINAPI | 103958 | BUCHA DE REDUÇÃO, CURTA, PVC, SOLDÁVEL, DN 50 X 32 MM, INSTALADO EM PRUMADA DE ÁGUA - FORNECIMENTO E INSTALAÇÃO. AF_06/2022 | 10 | 0 | 0 | 0 | UN | #REF! | #REF! | #REF!
2034-02-08 | SETOP | MATED-14480 | JOELHO 90º SOLDÁVEL ( MATERIAL: PVC/DIÂMETRO: 25MM) | 67 | 0 | 0 | 0 | un | #REF! | #REF! | #REF!
2035-02-08 | SINAPI | 89492 | JOELHO 90 GRAUS, PVC, SOLDÁVEL, DN 32MM, INSTALADO EM PRUMADA DE ÁGUA - FORNECIMENTO E INSTALAÇÃO. AF_06/2022 | 2 | 0 | 0 | 0 | UN | #REF! | #REF! | #REF!
2036-02-08 | SINAPI | 89501 | JOELHO 90 GRAUS, PVC, SOLDÁVEL, DN 50MM, INSTALADO EM PRUMADA DE ÁGUA - FORNECIMENTO E INSTALAÇÃO. AF_06/2022 | 7 | 0 | 0 | 0 | UN | #REF! | #REF! | #REF!
2037-02-08 | SINAPI | 89513 | JOELHO 90 GRAUS, PVC, SOLDÁVEL, DN 75MM, INSTALADO EM PRUMADA DE ÁGUA - FORNECIMENTO E INSTALAÇÃO. AF_06/2022 | 4 | 0 | 0 | 0 | UN | #REF! | #REF! | #REF!
2038-02-08 | SINAPI | 103957 | BUCHA DE REDUÇÃO, CURTA, PVC, SOLDÁVEL, DN 32 X 25 MM, INSTALADO EM PRUMADA DE ÁGUA - FORNECIMENTO E INSTALAÇÃO. AF_06/2022 | 12 | 0 | 0 | 0 | UN | #REF! | #REF! | #REF!
2039-02-08 | SINAPI | 89541 | LUVA, PVC, SOLDÁVEL, DN 32MM, INSTALADO EM PRUMADA DE ÁGUA - FORNECIMENTO E INSTALAÇÃO. AF_06/2022 | 14 | 0 | 0 | 0 | UN | #REF! | #REF! | #REF!
2040-02-08 | SETOP | ED-50019 | FORNECIMENTO E ASSENTAMENTO DE TUBO PVC RÍGIDO SOLDÁVEL, ÁGUA FRIA, DN 25 MM (3/4") , INCLUSIVE CONEXÕES | 226.5 | 0 | 0 | 0 | m | #REF! | #REF! | #REF!
2041-02-08 | SETOP | ED-50020 | FORNECIMENTO E ASSENTAMENTO DE TUBO PVC RÍGIDO SOLDÁVEL, ÁGUA FRIA, DN 32 MM (1") , INCLUSIVE CONEXÕES | 32.5 | 0 | 0 | 0 | m | #REF! | #REF! | #REF!
2042-02-08 | SETOP | ED-50022 | FORNECIMENTO E ASSENTAMENTO DE TUBO PVC RÍGIDO SOLDÁVEL, ÁGUA FRIA, DN 50 MM (1.1/2"), INCLUSIVE CONEXÕES | 26.6 | 0 | 0 | 0 | m | #REF! | #REF! | #REF!
2043-02-08 | SETOP | ED-50024 | FORNECIMENTO E ASSENTAMENTO DE TUBO PVC RÍGIDO SOLDÁVEL, ÁGUA FRIA, DN 75 MM (2.1/2"), INCLUSIVE CONEXÕES | 55.3 | 0 | 0 | 0 | m | #REF! | #REF! | #REF!
2044-02-08 | SETOP | MATED-14465 | TÊ SOLDÁVEL (MATERIAL: PVC/DIÂMETRO: 25MM) | 54 | 0 | 0 | 0 | un | #REF! | #REF! | #REF!
2045-02-08 | SINAPI | 89620 | TE, PVC, SOLDÁVEL, DN 32MM, INSTALADO EM PRUMADA DE ÁGUA - FORNECIMENTO E INSTALAÇÃO. AF_06/2022 | 2 | 0 | 0 | 0 | UN | #REF! | #REF! | #REF!
2046-02-08 | SINAPI | 89625 | TE, PVC, SOLDÁVEL, DN 50MM, INSTALADO EM PRUMADA DE ÁGUA - FORNECIMENTO E INSTALAÇÃO. AF_06/2022 | 1 | 0 | 0 | 0 | UN | #REF! | #REF! | #REF!
2047-02-08 | SINAPI | 89630 | TE DE REDUÇÃO, PVC, SOLDÁVEL, DN 75MM X 50MM, INSTALADO EM PRUMADA DE ÁGUA - FORNECIMENTO E INSTALAÇÃO. AF_06/2022 | 7 | 0 | 0 | 0 | UN | #REF! | #REF! | #REF!
2.9 | ELÉTRICA | [8 empty] | #REF! | #REF!
2.9.1 | SBC | I012423 | CABO PP CORDPLAST 4 CONDUTORES 450/750V 6,0mm2 | 326.12 | 0 | 0 | 0 | M | #REF! | #REF! | #REF!
2.9.2 | SETOP | ED-49001 | CABO DE COBRE FLEXÍVEL, CLASSE 5, ISOLAMENTO TIPO EPR/HEPR, NÃO HALOGENADO, ANTICHAMA, TERMOFIXO, UNIPOLAR, SEÇÃO 16 MM2, 90°C, 0,6/1KV | 418.49 | 0 | 0 | 0 | m | #REF! | #REF! | #REF!
2.9.3 | SETOP | ED-48998 | CABO DE COBRE FLEXÍVEL, CLASSE 5, ISOLAMENTO TIPO EPR/HEPR, NÃO HALOGENADO, ANTICHAMA, TERMOFIXO, UNIPOLAR, SEÇÃO 10 MM2, 90°C, 0,6/1KV | 99.25 | 0 | 0 | 0 | m | #REF! | #REF! | #REF!
2.9.4 | SETOP | ED-48951 | CABO DE COBRE FLEXÍVEL, CLASSE 5, ISOLAMENTO TIPO LSHF/ATOX, NÃO HALOGENADO, ANTICHAMA, TERMOPLÁSTICO, UNIPOLAR, SEÇÃO 2,5 MM2, 70°C, 450/750V | 1666.24 | 0 | 0 | 0 | m | #REF! | #REF! | #REF!
2.9.5 | SETOP | ED-49007 | CABO DE COBRE FLEXÍVEL, CLASSE 5, ISOLAMENTO TIPO EPR/HEPR, NÃO HALOGENADO, ANTICHAMA, TERMOFIXO, UNIPOLAR, SEÇÃO 35 MM2, 90°C, 0,6/1KV | 50.97 | 0 | 0 | 0 | m | #REF! | #REF! | #REF!
2.9.6 | SETOP | ED-48995 | CABO DE COBRE FLEXÍVEL, CLASSE 5, ISOLAMENTO TIPO EPR/HEPR, NÃO HALOGENADO, ANTICHAMA, TERMOFIXO, UNIPOLAR, SEÇÃO 6 MM2, 90°C, 0,6/1KV | 1176.58 | 0 | 0 | 0 | m | #REF! | #REF! | #REF!
2.9.7 | SETOP | ED-48961 | CABO DE COBRE FLEXÍVEL, CLASSE 5, ISOLAMENTO TIPO LSHF/ATOX, NÃO HALOGENADO, ANTICHAMA, TERMOPLÁSTICO, UNIPOLAR, SEÇÃO 6 MM2, 70°C, 450/750V | 241.2 | 0 | 0 | 0 | m | #REF! | #REF! | #REF!
2.9.8 | SETOP | ED-48992 | CABO DE COBRE FLEXÍVEL, CLASSE 5, ISOLAMENTO TIPO EPR/HEPR, NÃO HALOGENADO, ANTICHAMA, TERMOFIXO, UNIPOLAR, SEÇÃO 4 MM2, 90°C, 0,6/1KV | 3034.88 | 0 | 0 | 0 | m | #REF! | #REF! | #REF!
2.9.9 | SETOP | ED-48956 | CABO DE COBRE FLEXÍVEL, CLASSE 5, ISOLAMENTO TIPO LSHF/ATOX, NÃO HALOGENADO, ANTICHAMA, TERMOPLÁSTICO, UNIPOLAR, SEÇÃO 4 MM2, 70°C, 450/750V | 190.47 | 0 | 0 | 0 | m | #REF! | #REF! | #REF!
2010-02-09 | SINAPI | 91855 | ELETRODUTO FLEXÍVEL CORRUGADO REFORÇADO, PVC, DN 25 MM (3/4"), PARA CIRCUITOS TERMINAIS, INSTALADO EM PAREDE - FORNECIMENTO E INSTALAÇÃO. AF_12/2015 | 864.17 | 0 | 0 | 0 | M | #REF! | #REF! | #REF!
2011-02-09 | SETOP | ED-16634 | CAIXA DE LIGAÇÃO/PASSAGEM EM PVC RÍGIDO PARA ELETRODUTO COM SUPORTE PARA LAJOTA, OCTOGONAL COM FUNDO MÓVEL, DIMENSÕES 4"X4", EMBUTIDA EM LAJE PRÉ-MOLDADA - FORNECIMENTO E INSTALAÇÃO | 110 | 0 | 0 | 0 | un | #REF! | #REF! | #REF!
2012-02-09 | SETOP | ED-49187 | CAIXA DE LIGAÇÃO/PASSAGEM EM PVC RÍGIDO PARA ELETRODUTO, DIMENSÕES 4"X2", EMBUTIDA EM ALVENARIA - FORNECIMENTO E INSTALAÇÃO | 148 | 0 | 0 | 0 | un | #REF! | #REF! | #REF!
2013-02-09 | SETOP | ED-49188 | CAIXA DE LIGAÇÃO/PASSAGEM EM PVC RÍGIDO PARA ELETRODUTO, DIMENSÕES 4"X4", EMBUTIDA EM ALVENARIA - FORNECIMENTO E INSTALAÇÃO | 7 | 0 | 0 | 0 | un | #REF! | #REF! | #REF!
2014-02-09 | SETOP | ED-49121 | CONDULETE DE ALUMÍNIO, TIPO "LL", DIÂMETRO DE SAÍDA 3/4" (20MM), EXCLUSIVE MÓDULO E PLACA, INCLUSIVE FIXAÇÃO | 1 | 0 | 0 | 0 | un | #REF! | #REF! | #REF!
2015-02-09 | SBC | I036479 | CAIXA DE ALUMINIO 4" x 2" PARA PISO | 40 | 0 | 0 | 0 | UN | #REF! | #REF! | #REF!
2016-02-09 | SETOP | ED-49088 | CONDULETE DE ALUMÍNIO, TIPO "T", DIÂMETRO DE SAÍDA 3/4" (20MM), EXCLUSIVE MÓDULO E PLACA, INCLUSIVE FIXAÇÃO | 3 | 0 | 0 | 0 | un | #REF! | #REF! | #REF!
2017-02-09 | SETOP | ED-49106 | CONDULETE DE ALUMÍNIO, TIPO "LR", DIÂMETRO DE SAÍDA 3/4" (20MM), EXCLUSIVE MÓDULO E PLACA, INCLUSIVE FIXAÇÃO | 1 | 0 | 0 | 0 | un | #REF! | #REF! | #REF!
2018-02-09 | SETOP | ED-2923 | CONDULETE DE ALUMÍNIO, TIPO "C" OU "LB" OU "LL" OU "LR", DIÂMETRO DE SAÍDA 3/4" (20MM) | 18 | 0 | 0 | 0 | un | #REF! | #REF! | #REF!
2019-02-09 | SETOP | ED-49097 | CONDULETE DE ALUMÍNIO, TIPO "X", DIÂMETRO DE SAÍDA 3/4" (20MM), EXCLUSIVE MÓDULO E PLACA, INCLUSIVE FIXAÇÃO | 56 | 0 | 0 | 0 | un | #REF! | #REF! | #REF!
2020-02-09 | SETOP | ED-49106 | CONDULETE DE ALUMÍNIO, TIPO "LR", DIÂMETRO DE SAÍDA 3/4" (20MM), EXCLUSIVE MÓDULO E PLACA, INCLUSIVE FIXAÇÃO | 1 | 0 | 0 | 0 | un | #REF! | #REF! | #REF!
2021-02-09 | SETOP | ED-15748 | CONJUNTO DE UMA (1) TOMADA PADRÃO, TRÊS (3) POLOS, CORRENTE 10A, TENSÃO 250V, (2P+T/10A-250V), COM PLACA 4"X2" DE UM (1) POSTO, INCLUSIVE FORNECIMENTO, INSTALAÇÃO, SUPORTE, MÓDULO E PLACA | 3 | 0 | 0 | 0 | un | #REF! | #REF! | #REF!
2022-02-09 | SETOP | ED-15757 | CONJUNTO DE DUAS (2) TOMADAS PADRÃO VERMELHA, USO ESPECÍFICO, TRÊS (3) POLOS, CORRENTE 20A, TENSÃO 250V, (2P+T/20A-250V), COM PLACA 4"X2" DE DOIS (2) POSTOS, INCLUSIVE FORNECIMENTO, INSTALAÇÃO, SUPORTE, MÓDULO E PLACA | 9 | 0 | 0 | 0 | un | #REF! | #REF! | #REF!
2023-02-09 | SETOP | ED-15750 | CONJUNTO DE UMA (1) TOMADA PADRÃO VERMELHA, USO ESPECÍFICO, TRÊS (3) POLOS, CORRENTE 20A, TENSÃO 250V, (2P+T/20A-250V), COM PLACA 4"X2" DE UM (1) POSTO, INCLUSIVE FORNECIMENTO, INSTALAÇÃO, SUPORTE, MÓDULO E PLACA | 18 | 0 | 0 | 0 | un | #REF! | #REF! | #REF!
2024-02-09 | SETOP | ED-15755 | CONJUNTO DE TRÊS (3) TOMADAS PADRÃO, TRÊS (3) POLOS, CORRENTE 10A, TENSÃO 250V, (2P+T/10A-250V), COM PLACA 4"X2" DE TRÊS (3) POSTOS, INCLUSIVE FORNECIMENTO, INSTALAÇÃO, SUPORTE, MÓDULO E PLACA | 23 | 0 | 0 | 0 | un | #REF! | #REF! | #REF!
2025-02-09 | SETOP | ED-15740 | CONJUNTO DE DOIS (2) INTERRUPTORES BIPOLAR SIMPLES, CORRENTE 10A, TENSÃO 250V, (10A-250V), COM PLACA 4"X2" DE DOIS (2) POSTOS, INCLUSIVE FORNECIMENTO, INSTALAÇÃO, SUPORTE, MÓDULO E PLACA | 5 | 0 | 0 | 0 | un | #REF! | #REF! | #REF!
2026-02-09 | SETOP | ED-15785 | CONJUNTO DE QUATRO (4) INTERRUPTORES BIPOLAR SIMPLES, CORRENTE 10A, TENSÃO 250V, (10A-250V), COM PLACA 4"X4" DE QUATRO (4) POSTOS, INCLUSIVE FORNECIMENTO, INSTALAÇÃO, SUPORTE, MÓDULO E PLACA | 1 | 0 | 0 | 0 | un | #REF! | #REF! | #REF!
2027-02-09 | SETOP | ED-15742 | CONJUNTO DE TRÊS (3) INTERRUPTORES BIPOLAR SIMPLES, CORRENTE 10A, TENSÃO 250V, (10A-250V), COM PLACA 4"X2" DE TRÊS (3) POSTOS, INCLUSIVE FORNECIMENTO, INSTALAÇÃO, SUPORTE, MÓDULO E PLACA | 2 | 0 | 0 | 0 | un | #REF! | #REF! | #REF!
2028-02-09 | SETOP | ED-15735 | CONJUNTO DE UM (1) INTERRUPTOR BIPOLAR SIMPLES, CORRENTE 10A, TENSÃO 250V, (10A-250V), COM PLACA 4"X2" DE UM (1) POSTO, INCLUSIVE FORNECIMENTO, INSTALAÇÃO, SUPORTE, MÓDULO E PLACA | 19 | 0 | 0 | 0 | un | #REF! | #REF! | #REF!
2029-02-09 | SETOP | ED-15755 | CONJUNTO DE DUAS (2) TOMADAS PADRÃO, TRÊS (3) POLOS, CORRENTE 10A, TENSÃO 250V, (2P+T/10A-250V), COM PLACA 4"X2" DE DOIS (2) POSTOS, INCLUSIVE FORNECIMENTO, INSTALAÇÃO, SUPORTE, MÓDULO E PLACA | 7 | 0 | 0 | 0 | un | #REF! | #REF! | #REF!
2030-02-09 | SETOP | ED-15764 | CONJUNTO DE UMA (1) PLACA CEGA 4"X2", INCLUSIVE FORNECIMENTO, INSTALAÇÃO, SUPORTE E PLACA | 8 | 0 | 0 | 0 | un | #REF! | #REF! | #REF!
2031-02-09 | SBC | 61864 | CURVA ELETRODUTO GALVANIZADO 1/2" | 1 | 0 | 0 | 0 | UN | #REF! | #REF! | #REF!
2032-02-09 | SBC | 61865 | CURVA ELETRODUTO GALVANIZADO 3/4" | 18 | 0 | 0 | 0 | UN | #REF! | #REF! | #REF!
2033-02-09 | SETOP | ED-19523 | ELETROCALHA PERFURADA (200X50)MM EM CHAPA DE AÇO GALVANIZADO #18, COM TRATAMENTO PRÉ-ZINCADO, INCLUSIVE TAMPA DE ENCAIXE, FIXAÇÃO SUPERIOR, CONEXÕES E ACESSÓRIOS | 90.55 | 0 | 0 | 0 | m | #REF! | #REF! | #REF!
2034-02-09 | SETOP | ED-49317 | ELETRODUTO DE AÇO GALVANIZADO LEVE, INCLUSIVE CONEXÕES, SUPORTES E FIXAÇÃO DN 20 (3/4") | 234.92 | 0 | 0 | 0 | m | #REF! | #REF! | #REF!
2035-02-09 | SETOP | ED-27068 | LUMINÁRIA COMERCIAL COM DIFUSOR DE SOBREPOR COMPLETA, PARA DUAS (2) LÂMPADAS TUBULARES LED 2X18W-ØT8, TEMPERATURA DA COR 6500K, FORNECIMENTO E INSTALAÇÃO, INCLUSIVE BASE E LÂMPADA | 56 | 0 | 0 | 0 | un | #REF! | #REF! | #REF!
2036-02-09 | SETOP | ED-13357 | LUMINÁRIA PLAFON REDONDO DE VIDRO JATEADO REDONDO COMPLETA, DIÂMETRO 25 CM, PARA UMA (1) LÂMPADA LED, POTÊNCIA 15W, BULBO A65, FORNECIMENTO E INSTALAÇÃO, INCLUSIVE BASE E LÂMPADA | 37 | 0 | 0 | 0 | un | #REF! | #REF! | #REF!
2037-02-09 | SBC | I203037 | ACESSIBILIDADE - BOTOEIRA ANTI PANICO ALARME WC AUDIOVISUAL PNE/PCD NBR9050 | 3 | 0 | 0 | 0 | UN | #REF! | #REF! | #REF!
2038-02-09 | SBC | I043335 | MICROVENTILADOR EXAUSTOR PARA BANHEIRO 10cm VENTISOL-EXB100 | 2 | 0 | 0 | 0 | UN | #REF! | #REF! | #REF!
2039-02-09 | SINAPI | 38111 | VARIADOR DE VELOCIDADE PARA VENTILADOR 220 V, 250 W (APENAS MODULO) | 4 | 0 | 0 | 0 | UN | #REF! | #REF! | #REF!
2040-02-09 | SINAPI | 7525 | TOMADA INDUSTRIAL DE EMBUTIR 3P+T 30 A, 440 V, COM TRAVA, COM PLACA | 1 | 0 | 0 | 0 | UN | #REF! | #REF! | #REF!
2041-02-09 | SBC | 64206 | QUADRO DISTRIBUICAO SOBREPOR 70 DISJUNTORES +BARRAMENTO | 1 | 0 | 0 | 0 | UN | #REF! | #REF! | #REF!
2042-02-09 | SETOP | ED-49503 | QUADRO DE DISTRIBUIÇÃO PARA 42 MÓDULOS COM BARRAMENTO 790 A | 1 | 0 | 0 | 0 | un | #REF! | #REF! | #REF!
2043-02-09 | SETOP | ED-49502 | QUADRO DE DISTRIBUIÇÃO PARA 36 MÓDULOS COM BARRAMENTO 100 A | 2 | 0 | 0 | 0 | un | #REF! | #REF! | #REF!
2044-02-09 | SETOP | ED-49501 | QUADRO DE DISTRIBUIÇÃO PARA 24 MÓDULOS COM BARRAMENTO 100 A | 2 | 0 | 0 | 0 | un | #REF! | #REF! | #REF!
2045-02-09 | SETOP | MATED-17049 | DISJUNTOR EM CAIXA MOLDADA (TIPO: TRIPOLAR¦ CORRENTE: 630A¦ICC: 35KA EM 380/400V¦DISPARADOR: FIXO) | 1 | 0 | 0 | 0 | un | #REF! | #REF! | #REF!
2046-02-09 | SINAPI | 39465 | DISPOSITIVO DPS CLASSE II, 1 POLO, TENSAO MAXIMA DE 175 V, CORRENTE MAXIMA DE *20* KA (TIPO AC) | 19 | 0 | 0 | 0 | UN | #REF! | #REF! | #REF!
2047-02-09 | SETOP | ED-49259 | DISJUNTOR TRIPOLAR TERMOMAGNÉTICO 10KA, DE 50A | 5 | 0 | 0 | 0 | un | #REF! | #REF! | #REF!
2048-02-09 | SETOP | ED-49244 | DISJUNTOR BIPOLAR TERMOMAGNÉTICO 10KA, DE 50A | 2 | 0 | 0 | 0 | un | #REF! | #REF! | #REF!
2049-02-09 | SETOP | MATED-17045 | DISJUNTOR EM CAIXA MOLDADA (TIPO: TRIPOLAR¦ CORRENTE: 225A¦ICC: 20KA EM 380/400V¦DISPARADOR: FIXO) | 1 | 0 | 0 | 0 | un | #REF! | #REF! | #REF!
2050-02-09 | SETOP | MATED-17041 | DISJUNTOR EM CAIXA MOLDADA (TIPO: TRIPOLAR¦ CORRENTE: 125A¦ICC: 15KA EM 380/400V¦DISPARADOR: FIXO) | 1 | 0 | 0 | 0 | un | #REF! | #REF! | #REF!
2051-02-09 | SETOP | ED-49260 | DISJUNTOR TRIPOLAR TERMOMAGNÉTICO 10KA, DE 60A | 1 | 0 | 0 | 0 | un | #REF! | #REF! | #REF!
2052-02-09 | SETOP | ED-15115 | DISJUNTOR DE PROTEÇÃO DIFERENCIAL RESIDUAL (DR), BIPOLAR, TIPO DIN, CORRENTE NOMINAL DE 40A, ALTA SENSIBILIDADE, CORRENTE DIFERENCIAL RESIDUAL NOMINAL COM ATUAÇÃO DE 30MA | 8 | 0 | 0 | 0 | un | #REF! | #REF! | #REF!
2053-02-09 | SETOP | ED-15117 | DISJUNTOR DE PROTEÇÃO DIFERENCIAL RESIDUAL (DR), TETRAPOLAR, TIPO DIN, CORRENTE NOMINAL DE 63A, ALTA SENSIBILIDADE, CORRENTE DIFERENCIAL RESIDUAL NOMINAL COM ATUAÇÃO DE 30MA | 1 | 0 | 0 | 0 | un | #REF! | #REF! | #REF!
2054-02-09 | SETOP | ED-49228 | DISJUNTOR MONOPOLAR TERMOMAGNÉTICO 5KA, DE 10A | 18 | 0 | 0 | 0 | un | #REF! | #REF! | #REF!
2055-02-09 | SETOP | ED-49268 | DISJUNTOR BIPOLAR TERMOMAGNÉTICO 5KA, DE 10A | 3 | 0 | 0 | 0 | un | #REF! | #REF! | #REF!
2056-02-09 | SETOP | ED-49230 | DISJUNTOR MONOPOLAR TERMOMAGNÉTICO 5KA, DE 16A | 9 | 0 | 0 | 0 | un | #REF! | #REF! | #REF!
2057-02-09 | SETOP | ED-49274 | DISJUNTOR BIPOLAR TERMOMAGNÉTICO 5KA, DE 32A | 8 | 0 | 0 | 0 | un | #REF! | #REF! | #REF!
2058-02-09 | SETOP | ED-49271 | DISJUNTOR BIPOLAR TERMOMAGNÉTICO 5KA, DE 20A | 1 | 0 | 0 | 0 | un | #REF! | #REF! | #REF!
2059-02-09 | SETOP | ED-49231 | DISJUNTOR MONOPOLAR TERMOMAGNÉTICO 5KA, DE 20A | 11 | 0 | 0 | 0 | un | #REF! | #REF! | #REF!
2060-02-09 | SETOP | ED-49269 | DISJUNTOR BIPOLAR TERMOMAGNÉTICO 5KA, DE 15A | 1 | 0 | 0 | 0 | un | #REF! | #REF! | #REF!
2.10 | CABEAMENTO ESTRUTURADO | [8 empty] | #REF! | #REF!
2.10.1 | SETOP | ED-48365 | CABO UTP 4 PARES CATEGORIA 6 COM REVESTIMENTO EXTERNO NÃO PROPAGANTE A CHAMA | 1846.8 | 0 | 0 | 0 | m | #REF! | #REF! | #REF!
2.10.2 | SETOP | ED-48375 | RÉGUA COM 8 TOMADAS (2P+T), PARA FIXAÇÃO NO RACK DE 19" (1U) | 1 | 0 | 0 | 0 | un | #REF! | #REF! | #REF!
2.10.3 | SBC | 68550 | RACK 16U 19" x 675mm COM PORTA DE ACRILICO FUME | 3 | 0 | 0 | 0 | UN | #REF! | #REF! | #REF!
2.10.4 | SBC | 59252 | SWITCH WIRED TP - LINK GIGABIT 24 PORTAS TL - SG1024D. | 3 | 0 | 0 | 0 | UN | #REF! | #REF! | #REF!
2.10.5 | SUDECAP | 11.82.66 | PATCH PAINEL 24 PORTAS CATEG.5E MAXITELECOM/SIMIL. OU EQUIVALENTE | 6 | 0 | 0 | 0 | UN | #REF! | #REF! | #REF!
2.10.6 | SBC | 59251 | DISTRIBUIDOR INTERNO OPTICO DIO 24 FIBRAS | 3 | 0 | 0 | 0 | UN | #REF! | #REF! | #REF!
2.10.7 | SBC | I000880 | FIBRA OPTICA - EXTENSAO OPTICA CONECTORIZADA 02F MM (50.0) OM3 10GIGABIT LC-UPC 1.5M D0.9 FURUKAWA | 5 | 0 | 0 | 0 | UN | #REF! | #REF! | #REF!
2.10.8 | SETOP | ED-16634 | CAIXA DE LIGAÇÃO/PASSAGEM EM PVC RÍGIDO PARA ELETRODUTO COM SUPORTE PARA LAJOTA, OCTOGONAL COM FUNDO MÓVEL, DIMENSÕES 4"X4", EMBUTIDA EM LAJE PRÉ-MOLDADA - FORNECIMENTO E INSTALAÇÃO | 5 | 0 | 0 | 0 | un | #REF! | #REF! | #REF!
2.10.9 | SETOP | ED-49187 | CAIXA DE LIGAÇÃO/PASSAGEM EM PVC RÍGIDO PARA ELETRODUTO, DIMENSÕES 4"X2", EMBUTIDA EM ALVENARIA - FORNECIMENTO E INSTALAÇÃO | 24 | 0 | 0 | 0 | un | #REF! | #REF! | #REF!
2010-02-10 | SETOP | ED-15781 | CONJUNTO DE UMA (1) PLACA CEGA 4"X4", INCLUSIVE FORNECIMENTO, INSTALAÇÃO, SUPORTE E PLACA | 5 | 0 | 0 | 0 | un | #REF! | #REF! | #REF!
2011-02-10 | SETOP | ED-15794 | CONJUNTO DE DUAS (2) TOMADAS DE DADOS (CONECTOR RJ45 CAT.6E), COM PLACA 4"X4" DE DOIS (2) POSTOS, INCLUSIVE FORNECIMENTO, INSTALAÇÃO, SUPORTE, MÓDULO E PLACA | 40 | 0 | 0 | 0 | un | #REF! | #REF! | #REF!
2012-02-10 | SETOP | ED-15762 | CONJUNTO DE DUAS (2) TOMADAS DE DADOS (CONECTOR RJ45 CAT.6E), COM PLACA 4"X2" DE DOIS (2) POSTOS, INCLUSIVE FORNECIMENTO, INSTALAÇÃO, SUPORTE, MÓDULO E PLACA | 19 | 0 | 0 | 0 | un | #REF! | #REF! | #REF!
2013-02-10 | SUDECAP | 74.26.03 | GUIA DE CABOS P/ RACK 1U | 4 | 0 | 0 | 0 | UN | #REF! | #REF! | #REF!
2014-02-10 | SETOP | MATED-12109 | GAVETA DE VENTILAÇÃO COM 4 VENTILADORES PARA RACK 19" | 3 | 0 | 0 | 0 | un | #REF! | #REF! | #REF!
2015-02-10 | SETOP | ED-49318 | ELETRODUTO DE AÇO GALVANIZADO LEVE, INCLUSIVE CONEXÕES, SUPORTES E FIXAÇÃO DN 25 (1") | 106.6 | 0 | 0 | 0 | m | #REF! | #REF! | #REF!
2016-02-10 | SETOP | ED-49319 | ELETRODUTO DE AÇO GALVANIZADO MÉDIO, INCLUSIVE CONEXÕES, SUPORTES E FIXAÇÃO DN 32 (1.1/4") | 46.9 | 0 | 0 | 0 | m | #REF! | #REF! | #REF!
2017-02-10 | SETOP | ED-49415 | ELETRODUTO FLEXÍVEL CORRUGADO, PVC, ANTI-CHAMA, DN 32MM (1"), APLICADO EM ALVENARIA, INCLUSIVE RASGO | 177 | 0 | 0 | 0 | m | #REF! | #REF! | #REF!
2018-02-10 | SETOP | ED-49317 | ELETRODUTO DE AÇO GALVANIZADO LEVE, INCLUSIVE CONEXÕES, SUPORTES E FIXAÇÃO DN 20 (3/4") | 54 | 0 | 0 | 0 | m | #REF! | #REF! | #REF!
2019-02-10 | SETOP | ED-19511 | ELETROCALHA LISA (100X100)MM EM CHAPA DE AÇO GALVANIZADO #18, COM TRATAMENTO PRÉ-ZINCADO, INCLUSIVE TAMPA DE ENCAIXE, FIXAÇÃO SUPERIOR, CONEXÕES E ACESSÓRIOS | 65 | 0 | 0 | 0 | m | #REF! | #REF! | #REF!
2020-02-10 | SETOP | ED-2915 | CONDULETE DE ALUMÍNIO, TIPO "C" OU "LB" OU "LL" OU "LR", DIÂMETRO DE SAÍDA 1" (25MM), EXCLUSIVE INSTALAÇÃO, MÓDULO E PLACA (FORNECIMENTO) | 12 | 0 | 0 | 0 | un | #REF! | #REF! | #REF!
2021-02-10 | SETOP | ED-49167 | CAIXA DE PASSAGEM, METÁLICA, 400 X 400 X 200 CM | 2 | 0 | 0 | 0 | un | #REF! | #REF! | #REF!
2022-02-10 | SINAPI | 39774 | CAIXA DE PASSAGEM, METÁLICA, 500 X 500 X 150 CM | 6 | 0 | 0 | 0 | UN | #REF! | #REF! | #REF!
2.11 | PEÇAS SANITÁRIAS | [8 empty] | #REF! | #REF!
2.11.1 | SETOP | ED-50297 | BACIA SANITÁRIA (VASO) DE LOUÇA COM CAIXA ACOPLADA, COR BRANCA, INCLUSIVE ACESSÓRIOS DE FIXAÇÃO/VEDAÇÃO, ENGATE FLEXÍVEL METÁLICO, FORNECIMENTO, INSTALAÇÃO E REJUNTAMENTO | 20 | 0 | 0 | 0 | un | #REF! | #REF! | #REF!
2.11.2 | SETOP | ED-48157 | ASSENTO PARA VASO PNE (NBR 9050) | 6 | 0 | 0 | 0 | U | #REF! | #REF! | #REF!
2.11.3 | SETOP | ED-21631 | BANCADA EM GRANITO, COR CINZA ANDORINHA, ESP. 2CM, ACABAMENTO POLIDO, APOIADA EM CONSOLE DE METALON (50X30)MM, EXCLUSIVE RODABANCA/FRONTÃO, TESTEIRA/FAIXA, FURO EM BANCADA, CUBA METÁLICA, VÁLVULA, SIFÃO, TORNEIRA E ENGATE FLEXÍVEL | 6.5 | 0 | 0 | 0 | m2 | #REF! | #REF! | #REF!
2.11.4 | SETOP | ED-50279 | CUBA DE LOUÇA BRANCA DE EMBUTIR, FORMATO OVAL, INCLUSIVE VÁLVULA DE ESCOAMENTO DE METAL COM ACABAMENTO CROMADO, SIFÃO DE METAL TIPO COPO COM ACABAMENTO CROMADO, FORNECIMENTO E INSTALAÇÃO | 18 | 0 | 0 | 0 | un | #REF! | #REF! | #REF!
2.11.5 | SETOP | ED-50330 | TORNEIRA METÁLICA PARA LAVATÓRIO, ABERTURA 1/4 DE VOLTA, ACABAMENTO CROMADO, COM AREJADOR, APLICAÇÃO DE MESA, INCLUSIVE ENGATE FLEXÍVEL METÁLICO, FORNECIMENTO E INSTALAÇÃO | 26 | 0 | 0 | 0 | un | #REF! | #REF! | #REF!
2.11.6 | SETOP | MATED-11750 | CHUVEIRO ELÉTRICO ( MATERIAL: PLÁSTICO¦ POTÊNCIA: 4600W/127V OU 5500W/220V¦ACABAMENTO: BRANCO¦BRAÇO CHUVEIRO: INCLUSO) | 9 | 0 | 0 | 0 | un | #REF! | #REF! | #REF!
2.11.7 | SETOP | ED-50286 | MICTÓRIO SIFONADO DE LOUÇA BRANCA, INCLUSIVE ENGATE FLEXÍVEL, EXCLUSIVE VÁLVULA DE DESCARGA | 1 | 0 | 0 | 0 | U | #REF! | #REF! | #REF!
2.11.8 | SETOP | ED-48161 | BARRA DE APOIO EM AÇO INOX POLIDO RETA, DN 1.1/4" (31,75MM), PARA ACESSIBILIDADE (PMR/PCR), COMPRIMENTO 100CM, INSTALADO EM PAREDE, INCLUSIVE FORNECIMENTO, INSTALAÇÃO E ACESSÓRIOS PARA FIXAÇÃO | 12 | 0 | 0 | 0 | un | #REF! | #REF! | #REF!
2.11.9 | SETOP | MATED-12072 | BEBEDOURO MG-F 80 INOX | 1 | 0 | 0 | 0 | un | #REF! | #REF! | #REF!
2.12 | MOBILIARIO | [8 empty] | #REF! | #REF!
2.12.1 | Composições Próprias | LAB-BANCADA | BANCADA SEXTAVADA DUPLA C/ FÓRMA, INCLUSIVE TORNEIRA, CUBA E ARMÁRIO - FORNECIMENTO E INTALAÇÃO. | 8 | 0 | 0 | 0 | UN | #REF! | #REF! | #REF!
2.12.2 | SBC | 120067 | CICLORAMA DE MADEIRA 13mm COM ARREMATES | 37 | 0 | 0 | 0 | M2 | #REF! | #REF! | #REF!
2.12.3 | SETOP | ED-48343 | BANCADA EM GRANITO CINZA ANDORINHA E = 3 CM, APOIADA EM CONSOLE DE METALON 20 X 30 MM | 10.3 | 0 | 0 | 0 | m2 | #REF! | #REF! | #REF!
2.12.4 | SETOP | ED-50834 | ARMÁRIO SOB BANCADA LABORATÓRIO (0,52x0,71x7,05)+(0,52x0,71x3,05) EM ESTRUTURA DE MADEIRA E PORTAS EM COMPENSADO 20 MM, REVESTIDO EM LAMINADO MELAMÍNICO NAS DUAS FACES. | 16 | 0 | 0 | 0 | cj | #REF! | #REF! | #REF!
3 | AMPLIAÇÃO ESCOLA (SALAS DE AULA) | [8 empty] | #REF! | #REF!
3.1 | ESTRUTURA | [8 empty] | #REF! | #REF!
3.1.1 | FUNDAÇÃO | [8 empty] | #REF! | #REF!
3.1.1.1 | SETOP | ED-51107 | ESCAVAÇÃO MANUAL DE VALA COM PROFUNDIDADE MENOR OU IGUAL A 1,5M | 1.51 | 0 | 0 | 0 | m3 | #REF! | #REF! | #REF!
3.1.1.2 | SETOP | ED-49811 | FORMA E DESFORMA DE COMPENSADO RESINADO, ESP. 12MM, REAPROVEITAMENTO (3X) (FUNDAÇÃO) | 8.96 | 0 | 0 | 0 | m2 | #REF! | #REF! | #REF!
3.1.1.3 | SETOP | ED-48296 | CORTE, DOBRA E MONTAGEM DE AÇO CA-50 | 86 | 0 | 0 | 0 | Kg | #REF! | #REF! | #REF!
3.1.1.4 | SETOP | ED-49638 | FORNECIMENTO DE CONCRETO ESTRUTURAL, USINADO BOMBEADO, COM FCK 25 MPA, INCLUSIVE LANÇAMENTO, ADENSAMENTO E ACABAMENTO | 1.51 | 0 | 0 | 0 | m3 | #REF! | #REF! | #REF!
3.1.1.5 | SETOP | ED-49721 | ESTACA PRÉ-MOLDADA DE CONCRETO ARMADO CRAVADA D = 180 MM/35T | 26 | 0 | 0 | 0 | m | #REF! | #REF! | #REF!
3.1.1.6 | SETOP | ED-49722 | ESTACA PRÉ-MOLDADA DE CONCRETO ARMADO CRAVADA D = 230 MM/55T | 39 | 0 | 0 | 0 | m | #REF! | #REF! | #REF!
3.1.1.7 | SETOP | ED-49723 | ESTACA PRÉ-MOLDADA DE CONCRETO ARMADO CRAVADA D = 260 MM/70T | 26 | 0 | 0 | 0 | m | #REF! | #REF! | #REF!
3.1.2 | CONCRETO ARMADO - CINTAMENTO | [8 empty] | #REF! | #REF!
3.1.2.1 | SETOP | ED-51107 | ESCAVAÇÃO MANUAL DE VALA COM PROFUNDIDADE MENOR OU IGUAL A 1,5M | 2.23 | 0 | 0 | 0 | m3 | #REF! | #REF! | #REF!
3.1.2.2 | SETOP | ED-51093 | APILOAMENTO DO FUNDO DE VALAS COM SOQUETE | 7.43 | 0 | 0 | 0 | m2 | #REF! | #REF! | #REF!
3.1.2.3 | SETOP | ED-49811 | FORMA E DESFORMA DE COMPENSADO RESINADO, ESP. 12MM, REAPROVEITAMENTO (3X) (FUNDAÇÃO) | 22.29 | 0 | 0 | 0 | m2 | #REF! | #REF! | #REF!
3.1.2.4 | SETOP | ED-49813 | LASTRO DE BRITA 2 OU 3 APILOADO MANUALMENTE | 7.43 | 0 | 0 | 0 | m3 | #REF! | #REF! | #REF!
3.1.2.5 | SETOP | ED-49638 | FORNECIMENTO DE CONCRETO ESTRUTURAL, USINADO BOMBEADO, COM FCK 25 MPA, INCLUSIVE LANÇAMENTO, ADENSAMENTO E ACABAMENTO | 2.23 | 0 | 0 | 0 | m3 | #REF! | #REF! | #REF!
3.1.2.6 | SETOP | ED-48295 | CORTE, DOBRA E MONTAGEM DE AÇO CA-50 DIÂMETRO (6,3MM A 12,5MM) | 1 | 0 | 0 | 0 | Kg | #REF! | #REF! | #REF!
3.1.2.7 | SETOP | ED-48296 | CORTE, DOBRA E MONTAGEM DE AÇO CA-50 | 87 | 0 | 0 | 0 | Kg | #REF! | #REF! | #REF!
3.1.2.8 | SETOP | ED-48297 | CORTE, DOBRA E MONTAGEM DE AÇO CA-60 | 32 | 0 | 0 | 0 | Kg | #REF! | #REF! | #REF!
3.1.2.9 | SETOP | ED-50764 | REVESTIMENTO COM IMPERMEABILIZANTE EM DUAS (2) CAMADAS SOBREPOSTAS DE ARGAMASSA, TRAÇO 1:3 (CIMENTO E AREIA) COM ADITIVO IMPERMEABILIZANTE, ESP. 20MM, INCLUSIVE PINTURA COM DUAS (2) DEMÃOS COM EMULSÃO ASFÁLTICA | 22.29 | 0 | 0 | 0 | m2 | #REF! | #REF! | #REF!
3.1.3 | CONCRETO ARMADO - (LJ1) | [8 empty] | #REF! | #REF!
3.1.3.1 | SETOP | ED-48296 | CORTE, DOBRA E MONTAGEM DE AÇO CA-50 | 139 | 0 | 0 | 0 | Kg | #REF! | #REF! | #REF!
3.1.3.2 | SETOP | ED-48297 | CORTE, DOBRA E MONTAGEM DE AÇO CA-60 | 34 | 0 | 0 | 0 | Kg | #REF! | #REF! | #REF!
3.1.3.3 | SETOP | ED-49643 | FORMA E DESFORMA DE TÁBUA E SARRAFO, REAPROVEITAMENTO (3X), EXCLUSIVE ESCORAMENTO | 26.83 | 0 | 0 | 0 | m2 | #REF! | #REF! | #REF!
3.1.3.4 | SETOP | ED-49638 | FORNECIMENTO DE CONCRETO ESTRUTURAL, USINADO BOMBEADO, COM FCK 25 MPA, INCLUSIVE LANÇAMENTO, ADENSAMENTO E ACABAMENTO | 3.42 | 0 | 0 | 0 | m3 | #REF! | #REF! | #REF!
3.1.4 | LAJE PRE MOLDADA - (LJ1) | [8 empty] | #REF! | #REF!
3.1.4.1 | SETOP | ED-19638 | CIMBRAMENTO PARA LAJE PRÉ-MOLDADA COM ESCORAMENTO METÁLICO, TIPO "B", ALTURA DE (311 ATÉ 450)CM, INCLUSIVE DESCARGA, MONTAGEM, DESMONTAGEM E CARGA | 127.84 | 0 | 0 | 0 | m2xmês | #REF! | #REF! | #REF!
3.1.4.2 | SUDECAP | 2048-06-12 | SOBRECARGA 300KGF/M², TRELIÇA TR20, VÃO ATÉ 8 METROS, INCLUSIVE CAPEAMENTO E=5CM. ESPESSURA TOTAL DA LAJE=25CM | 63.92 | 0 | 0 | 0 | M2 | #REF! | #REF! | #REF!
3.1.5 | CONCRETO ARMADO - (LJ2) | [8 empty] | #REF! | #REF!
3.1.5.1 | SETOP | ED-48296 | CORTE, DOBRA E MONTAGEM DE AÇO CA-50 | 138 | 0 | 0 | 0 | Kg | #REF! | #REF! | #REF!
3.1.5.2 | SETOP | ED-48297 | CORTE, DOBRA E MONTAGEM DE AÇO CA-60 | 34 | 0 | 0 | 0 | Kg | #REF! | #REF! | #REF!
3.1.5.3 | SETOP | ED-49643 | FORMA E DESFORMA DE TÁBUA E SARRAFO, REAPROVEITAMENTO (3X), EXCLUSIVE ESCORAMENTO | 26.88 | 0 | 0 | 0 | m2 | #REF! | #REF! | #REF!
3.1.6 | LAJE PRE MOLDADA - (LJ2) | [8 empty] | #REF! | #REF!
3.1.6.1 | SETOP | ED-19638 | CIMBRAMENTO PARA LAJE PRÉ-MOLDADA COM ESCORAMENTO METÁLICO, TIPO "B", ALTURA DE (311 ATÉ 450)CM, INCLUSIVE DESCARGA, MONTAGEM, DESMONTAGEM E CARGA | 127.84 | 0 | 0 | 0 | m2xmês | #REF! | #REF! | #REF!
3.1.6.2 | SUDECAP | 2048-06-12 | SOBRECARGA 300KGF/M², TRELIÇA TR20, VÃO ATÉ 8 METROS, INCLUSIVE CAPEAMENTO E=5CM. ESPESSURA TOTAL DA LAJE=25CM | 63.92 | 0 | 0 | 0 | M2 | #REF! | #REF! | #REF!
3.1.7 | CONCRETO ARMADO - (LJ3) | [8 empty] | #REF! | #REF!
3.1.7.1 | SETOP | ED-48296 | CORTE, DOBRA E MONTAGEM DE AÇO CA-50 | 107 | 0 | 0 | 0 | Kg | #REF! | #REF! | #REF!
3.1.7.2 | SETOP | ED-48297 | CORTE, DOBRA E MONTAGEM DE AÇO CA-60 | 19 | 0 | 0 | 0 | Kg | #REF! | #REF! | #REF!
3.1.7.3 | SETOP | ED-49643 | FORMA E DESFORMA DE TÁBUA E SARRAFO, REAPROVEITAMENTO (3X), EXCLUSIVE ESCORAMENTO | 20.96 | 0 | 0 | 0 | m2 | #REF! | #REF! | #REF!
3.1.7.4 | SETOP | ED-49638 | FORNECIMENTO DE CONCRETO ESTRUTURAL, USINADO BOMBEADO, COM FCK 25 MPA, INCLUSIVE LANÇAMENTO, ADENSAMENTO E ACABAMENTO | 2.76 | 0 | 0 | 0 | m3 | #REF! | #REF! | #REF!
3.1.8 | LAJE PRE MOLDADA - (LJ3) | [8 empty] | #REF! | #REF!
3.1.8.1 | SETOP | ED-19638 | CIMBRAMENTO PARA LAJE PRÉ-MOLDADA COM ESCORAMENTO METÁLICO, TIPO "B", ALTURA DE (311 ATÉ 450)CM, INCLUSIVE DESCARGA, MONTAGEM, DESMONTAGEM E CARGA | 127.84 | 0 | 0 | 0 | m2xmês | #REF! | #REF! | #REF!
3.1.8.2 | SUDECAP | 2048-06-12 | SOBRECARGA 300KGF/M², TRELIÇA TR20, VÃO ATÉ 8 METROS, INCLUSIVE CAPEAMENTO E=5CM. ESPESSURA TOTAL DA LAJE=25CM | 63.92 | 0 | 0 | 0 | M2 | #REF! | #REF! | #REF!
3.1.9 | CONCRETO ARMADO - PILARES | [8 empty] | #REF! | #REF!
3.1.9.1 | SETOP | ED-48296 | CORTE, DOBRA E MONTAGEM DE AÇO CA-50 | 413 | 0 | 0 | 0 | Kg | #REF! | #REF! | #REF!
3.1.9.2 | SETOP | ED-48297 | CORTE, DOBRA E MONTAGEM DE AÇO CA-60 | 67 | 0 | 0 | 0 | Kg | #REF! | #REF! | #REF!
3.1.9.3 | SETOP | ED-49643 | FORMA E DESFORMA DE TÁBUA E SARRAFO, REAPROVEITAMENTO (3X), EXCLUSIVE ESCORAMENTO | 1 | 0 | 0 | 0 | m2 | #REF! | #REF! | #REF!
3.1.9.4 | SETOP | ED-49638 | FORNECIMENTO DE CONCRETO ESTRUTURAL, USINADO BOMBEADO, COM FCK 25 MPA, INCLUSIVE LANÇAMENTO, ADENSAMENTO E ACABAMENTO | 1 | 0 | 0 | 0 | m3 | #REF! | #REF! | #REF!
2010-03-01 | ESTRUTURA MISTA- (CORREDOR - SALAS NOVAS) | [8 empty] | #REF! | #REF!
3.1.10.1 | SETOP | ED-20577 | FORNECIMENTO DE ESTRUTURA METÁLICA (PASSARELA DAS SALAS NOVAS), INCLUSIVE PILAR METÁLICO, FABRICAÇÃO, TRANSPORTE, MONTAGEM, APLICAÇÃO DE FUNDO PREPARADOR ANTICORROSIVO, UMA (1) DEMÃO E PINTURA ESMALTE, DUAS (2) DEMÃOS | 51 | 0 | 0 | 0 | m2 | #REF! | #REF! | #REF!
3.1.10.2 | SETOP | ED-19638 | CIMBRAMENTO PARA LAJE PRÉ-MOLDADA COM ESCORAMENTO METÁLICO, TIPO "B", ALTURA DE (311 ATÉ 450)CM, INCLUSIVE DESCARGA, MONTAGEM, DESMONTAGEM E CARGA | 102 | 0 | 0 | 0 | m2xmês | #REF! | #REF! | #REF!
3.1.10.3 | SETOP | ED-50254 | LAJE PRÉ-MOLDADA, A REVESTIR, INCLUSIVE CAPEAMENTO E = 4 CM, SC = 100 KG/M2, L = 5,00 M | 51 | 0 | 0 | 0 | m2 | #REF! | #REF! | #REF!
3.2 | PISOS | [8 empty] | #REF! | #REF!
3.2.1 | SINAPI | 94994 | EXECUÇÃO DE PASSEIO (CALÇADA) OU PISO DE CONCRETO COM CONCRETO MOLDADO IN LOCO, FEITO EM OBRA, ACABAMENTO CONVENCIONAL, ESPESSURA 8 CM, ARMADO. AF_08/2022 | 250 | 0 | 0 | 0 | M2 | #REF! | #REF! | #REF!
3.2.2 | SETOP | ED-50724 | REVESTIMENTO COM CERÂMICA APLICADO EM PISO, ACABAMENTO ESMALTADO, AMBIENTE INTERNO, PADRÃO EXTRA, DIMENSÃO DA PEÇA ATÉ 2025 CM2, PEI IV, ASSENTAMENTO COM ARGAMASSA INDUSTRIALIZADA, INCLUSIVE REJUNTAMENTO | 250 | 0 | 0 | 0 | m2 | #REF! | #REF! | #REF!
3.2.3 | SETOP | ED-50771 | RODAPÉ COM REVESTIMENTO EM CERÂMICA ESMALTADA COMERCIAL, ALTURA 10CM, PEI IV, ASSENTAMENTO COM ARGAMASSA INDUSTRIALIZADA, INCLUSIVE REJUNTAMENTO | 100 | 0 | 0 | 0 | m | #REF! | #REF! | #REF!
3.2.4 | SETOP | ED-50552 | PISO CIMENTADO NATADO COM ARGAMASSA, TRAÇO 1:3 (CIMENTO E AREIA), ESP. 20MM, ACABAMENTO QUEIMADO, SEM JUNTA DE DILATAÇÃO | 1 | 0 | 0 | 0 | m2 | #REF! | #REF! | #REF!
3.3 | ALVENARIA | [8 empty] | #REF! | #REF!
3.3.1 | SETOP | ED-48233 | ALVENARIA DE VEDAÇÃO COM TIJOLO CERÂMICO FURADO, ESP. 19CM, PARA REVESTIMENTO, INCLUSIVE ARGAMASSA PARA ASSENTAMENTO | 911 | 0 | 0 | 0 | m2 | #REF! | #REF! | #REF!
3.3.2 | SETOP | ED-9903 | VERGA E CONTRAVERGA EM CONCRETO ESTRUTURAL , PREPARADO EM OBRA COM BETONEIRA, CONTROLE "A", COM FCK 20 MPA, MOLDADA IN LOCO, INCLUSIVE ARMAÇÃO | 1.36 | 0 | 0 | 0 | m3 | #REF! | #REF! | #REF!
3.3.3 | SETOP | ED-9906 | CONTRAVERGA EM CONCRETO ESTRUTURAL PARA VÃOS ACIMA DE 150CM, PREPARADO EM OBRA COM BETONEIRA, CONTROLE "A", COM FCK 20 MPA, MOLDADA IN LOCO, INCLUSIVE ARMAÇÃO | 1 | 0 | 0 | 0 | m3 | #REF! | #REF! | #REF!
3.4 | COBERTURA | [8 empty] | #REF! | #REF!
3.4.1 | SETOP | ED-48425 | COBERTURA EM TELHA DE FIBROCIMENTO ESTRUTURAL, ESP. 8MM, COM RECOBRIMENTO TRANSVERSAL E LONGITUDINAL, EXCLUSIVE CUMEEIRA, INCLUSIVE ACESSÓRIOS DE FIXAÇÃO E IÇAMENTO | 1 | 0 | 0 | 0 | m2 | #REF! | #REF! | #REF!
3.4.2 | SETOP | ED-48408 | ENGRADAMENTO PARA TELHADO DE FIBROCIMENTO ONDULADA | 1 | 0 | 0 | 0 | m2 | #REF! | #REF! | #REF!
3.4.3 | SETOP | ED-50653 | CALHA EM CHAPA GALVANIZADA, ESP. 0,8MM (GSG-22), COM DESENVOLVIMENTO DE 100CM, INCLUSIVE IÇAMENTO MANUAL VERTICAL | 1 | 0 | 0 | 0 | m | #REF! | #REF! | #REF!
3.4.4 | SETOP | ED-25185 | CALHA, RUFO/ CONTRARRUFO E CHAPIM EM CHAPA GALVANIZADA, ESP.0,65MM (GSG-24), EXCLUSIVE SERVIÇO DE MONTAGEM/INSTALAÇÃO | 7.17 | 0 | 0 | 0 | m2 | #REF! | #REF! | #REF!
3.5 |  | ESQUADRIAS | [7 empty] | 0 | 0
3.5.1 | SETOP | ED-50962 | FORNECIMENTO E ASSENTAMENTO DE JANELA DE ALUMÍNIO, LINHA SUPREMA ACABAMENTO ANODIZADO, TIPO CORRER COM CONTRAMARCO, INCLUSIVE FORNECIMENTO DE VIDRO LISO DE 4MM, FERRAGENS E ACESSÓRIOS | 20.25 | 0 | 0 | 0 | m2 | #REF! | 0
3.5.2 | SETOP | ED-49602 | PORTA DE ABRIR, MADEIRA DE LEI PRANCHETA PARA PINTURA COMPLETA 80 X 210 CM,COM FERRAGENS EM FERRO LATONADO | 3 | 0 | 0 | 0 | U | #REF! | 0
3.6 | ACABAMENTO | [8 empty] | 0 | 0
3.6.1 | SETOP | ED-50731 | CHAPISCO COM ARGAMASSA INDUSTRIALIZADA, ESP. 5MM, APLICADO EM ALVENARIA/ESTRUTURA DE CONCRETO COM DESEMPENADEIRA METÁLICA, PREPARO MECÂNICO | 260 | 0 | 0 | 0 | m2 | #REF! | 0
3.6.2 | SETOP | ED-50761 | REBOCO COM ARGAMASSA, TRAÇO 1:2:8 (CIMENTO, CAL E AREIA), ESP. 20MM, APLICAÇÃO MANUAL, PREPARO MECÂNICO | 260 | 0 | 0 | 0 | m2 | #REF! | 0
3.7 | PINTURA | [8 empty] | #REF! | #REF!
3.7.1 | SETOP | ED-50521 | PINTURA COM TEXTURA ACRÍLICA COM ROLO, INCLUSIVE UMA (1) DEMÃO DE SELADOR ACRÍLICO | 260 | 0 | 0 | 0 | m2 | #REF! | #REF! | #REF!
3.8 | HIDRÁULICA | [8 empty] | #REF! | #REF!
3.8.1 | SETOP | ED-50019 | FORNECIMENTO E ASSENTAMENTO DE TUBO PVC RÍGIDO SOLDÁVEL, DRENO, DN 25 MM (3/4") , INCLUSIVE CONEXÕES | 10 | 0 | 0 | 0 | m | #REF! | #REF! | #REF!
3.8.2 | SETOP | MATED-14480 | JOELHO 90º SOLDÁVEL ( MATERIAL: PVC/DIÂMETRO: 25MM) | 1 | 0 | 0 | 0 | un | #REF! | #REF! | #REF!
3.8.3 | SETOP | MATED-14465 | TÊ SOLDÁVEL (MATERIAL: PVC/DIÂMETRO: 25MM) | 2 | 0 | 0 | 0 | un | #REF! | #REF! | #REF!
3.9 | ELÉTRICA | [8 empty] | #REF! | #REF!
3.9.1 | SETOP | ED-49167 | CAIXA DE PASSAGEM PARA PISO, METÁLICA, TAMPA ANTIDERRAPANTE, 400 X 400 X 200 CM | 1 | 0 | 0 | 0 | un | #REF! | #REF! | #REF!
3.9.2 | SETOP | ED-49165 | CAIXA DE PASSAGEM PARA PISO, METÁLICA, TAMPA ANTIDERRAPANTE, 200 X 200 X 100 CM | 3 | 0 | 0 | 0 | un | #REF! | #REF! | #REF!
3.9.3 | SETOP | ED-49190 | CAIXA DE LIGAÇÃO/PASSAGEM EM PVC RÍGIDO PARA ELETRODUTO, OCTOGONAL COM FUNDO FIXO REFORÇADO, DIMENSÕES 4"X4", EMBUTIDA EM LAJE - FORNECIMENTO E INSTALAÇÃO | 9 | 0 | 0 | 0 | un | #REF! | #REF! | #REF!
3.9.4 | SETOP | ED-49187 | CAIXA DE LIGAÇÃO/PASSAGEM EM PVC RÍGIDO PARA ELETRODUTO, DIMENSÕES 4"X2", EMBUTIDA EM ALVENARIA - FORNECIMENTO E INSTALAÇÃO | 33 | 0 | 0 | 0 | un | #REF! | #REF! | #REF!
3.9.5 | SETOP | ED-48951 | CABO DE COBRE FLEXÍVEL, CLASSE 5, ISOLAMENTO TIPO LSHF/ATOX, NÃO HALOGENADO, ANTICHAMA, TERMOPLÁSTICO, UNIPOLAR, SEÇÃO 2,5 MM2, 70°C, 450/750V | 1081.16 | 0 | 0 | 0 | m | #REF! | #REF! | #REF!
3.9.6 | SETOP | ED-48956 | CABO DE COBRE FLEXÍVEL, CLASSE 5, ISOLAMENTO TIPO LSHF/ATOX, NÃO HALOGENADO, ANTICHAMA, TERMOPLÁSTICO, UNIPOLAR, SEÇÃO 4 MM2, 70°C, 450/750V | 191.2 | 0 | 0 | 0 | m | #REF! | #REF! | #REF!
3.9.7 | SETOP | ED-15748 | CONJUNTO DE UMA (1) TOMADA PADRÃO, TRÊS (3) POLOS, CORRENTE 10A, TENSÃO 250V, (2P+T/10A-250V), COM PLACA 4"X2" DE UM (1) POSTO, INCLUSIVE FORNECIMENTO, INSTALAÇÃO, SUPORTE, MÓDULO E PLACA | 18 | 0 | 0 | 0 | un | #REF! | #REF! | #REF!
3.9.8 | SETOP | ED-49414 | ELETRODUTO FLEXÍVEL CORRUGADO, PVC, ANTI-CHAMA, DN 25MM (3/4"), INCLUSIVE RASGO | 320.97 | 0 | 0 | 0 | m | #REF! | #REF! | #REF!
3.9.9 | SETOP | ED-49501 | QUADRO DE DISTRIBUIÇÃO PARA 24 MÓDULOS COM BARRAMENTO 100 A | 1 | 0 | 0 | 0 | un | #REF! | #REF! | #REF!
2010-03-09 | SINAPI | 38111 | VARIADOR DE VELOCIDADE PARA VENTILADOR 220 V, 250 W (APENAS MODULO) | 3 | 0 | 0 | 0 | UN | #REF! | #REF! | #REF!
2011-03-09 | SETOP | ED-15755 | CONJUNTO DE DUAS (2) TOMADAS PADRÃO, TRÊS (3) POLOS, CORRENTE 10A, TENSÃO 250V, (2P+T/10A-250V), COM PLACA 4"X2" DE DOIS (2) POSTOS, INCLUSIVE FORNECIMENTO, INSTALAÇÃO, SUPORTE, MÓDULO E PLACA | 6 | 0 | 0 | 0 | un | #REF! | #REF! | #REF!
2012-03-09 | SETOP | ED-15740 | CONJUNTO DE DOIS (2) INTERRUPTORES BIPOLAR SIMPLES, CORRENTE 10A, TENSÃO 250V, (10A-250V), COM PLACA 4"X2" DE DOIS (2) POSTOS, INCLUSIVE FORNECIMENTO, INSTALAÇÃO, SUPORTE, MÓDULO E PLACA | 3 | 0 | 0 | 0 | un | #REF! | #REF! | #REF!
2013-03-09 | SETOP | ED-13357 | LUMINÁRIA PLAFON REDONDO DE VIDRO JATEADO REDONDO COMPLETA, DIÂMETRO 25 CM, PARA UMA (1) LÂMPADA LED, POTÊNCIA 15W, BULBO A65, FORNECIMENTO E INSTALAÇÃO, INCLUSIVE BASE E LÂMPADA | 18 | 0 | 0 | 0 | un | #REF! | #REF! | #REF!
2014-03-09 | SINAPI | 39465 | DISPOSITIVO DPS CLASSE II, 1 POLO, TENSAO MAXIMA DE 175 V, CORRENTE MAXIMA DE *20* KA (TIPO AC) | 3 | 0 | 0 | 0 | UN | #REF! | #REF! | #REF!
2015-03-09 | SETOP | ED-49228 | DISJUNTOR MONOPOLAR TERMOMAGNÉTICO 5KA, DE 10A | 6 | 0 | 0 | 0 | un | #REF! | #REF! | #REF!
2016-03-09 | SETOP | ED-49255 | DISJUNTOR TRIPOLAR TERMOMAGNÉTICO 10KA, DE 25A | 3 | 0 | 0 | 0 | un | #REF! | #REF! | #REF!
2017-03-09 | SETOP | ED-49290 | DISJUNTOR TRIPOLAR TERMOMAGNÉTICO 5KA, DE 60A | 1 | 0 | 0 | 0 | un | #REF! | #REF! | #REF!
4 | AMPLIAÇÃO/REFORMA DO REFEITÓRIO | [8 empty] | #REF! | #REF!
4.1 | ESTRUTURA
4.1.1 | FUNDAÇÃO | [8 empty] | #REF! | #REF!
4.1.1.1 | SETOP | ED-49721 | ESTACA PRÉ-MOLDADA DE CONCRETO ARMADO CRAVADA D = 180 MM/35T | 117 | 0 | 112 | 112 | m | #REF! | #REF! | #REF!
4.1.1.2 | SETOP | ED-51107 | ESCAVAÇÃO MANUAL DE VALA COM PROFUNDIDADE MENOR OU IGUAL A 1,5M | 1.94 | 0 | 1.94 | 1.94 | m3 | #REF! | #REF! | #REF!
4.1.1.3 | SETOP | ED-49811 | FORMA E DESFORMA DE COMPENSADO RESINADO, ESP. 12MM, REAPROVEITAMENTO (3X) (FUNDAÇÃO) | 11.36 | 0 | 5.68 | 5.68 | m2 | #REF! | #REF! | #REF!
4.1.1.4 | SETOP | ED-48296 | CORTE, DOBRA E MONTAGEM DE AÇO CA-50 | 27.25 | 0 | 27.25 | 27.25 | Kg | #REF! | #REF! | #REF!
4.1.1.5 | SETOP | ED-49638 | FORNECIMENTO DE CONCRETO ESTRUTURAL, USINADO BOMBEADO, COM FCK 25 MPA, INCLUSIVE LANÇAMENTO, ADENSAMENTO E ACABAMENTO | 1.94 | 0 | 1.94 | 1.94 | m3 | #REF! | #REF! | #REF!
4.1.2 |  | CONCRETO ARMADO - CINTAMENTO | [7 empty] | #REF! | #REF!
4.1.2.1 | SETOP | ED-51107 | ESCAVAÇÃO MANUAL DE VALA COM PROFUNDIDADE MENOR OU IGUAL A 1,5M | 3.61 | 0 | 3.6 | 3.6 | m3 | #REF! | #REF! | #REF!
4.1.2.2 | SETOP | ED-51093 | APILOAMENTO DO FUNDO DE VALAS COM SOQUETE | 12.05 | 0 | 9 | 9 | m2 | #REF! | #REF! | #REF!
4.1.2.3 | SETOP | ED-49811 | FORMA E DESFORMA DE COMPENSADO RESINADO, ESP. 12MM, REAPROVEITAMENTO (3X) (FUNDAÇÃO) | 36.13 | 0 | 9.03 | 9.03 | m2 | #REF! | #REF! | #REF!
4.1.2.4 | SETOP | ED-49813 | LASTRO DE BRITA 2 OU 3 APILOADO MANUALMENTE | 12.05 | 0 | 0 | 0 | m3 | #REF! | #REF! | #REF!
4.1.2.5 | SETOP | ED-49638 | FORNECIMENTO DE CONCRETO ESTRUTURAL, USINADO BOMBEADO, COM FCK 25 MPA, INCLUSIVE LANÇAMENTO, ADENSAMENTO E ACABAMENTO | 3.61 | 0 | 3.6 | 3.6 | m3 | #REF! | #REF! | #REF!
4.1.2.6 | SETOP | ED-48296 | CORTE, DOBRA E MONTAGEM DE AÇO CA-50 | 139 | 0 | 139 | 139 | Kg | #REF! | #REF! | #REF!
4.1.2.7 | SETOP | ED-48297 | CORTE, DOBRA E MONTAGEM DE AÇO CA-60 | 53 | 0 | 53 | 53 | Kg | #REF! | #REF! | #REF!
4.1.2.8 | SETOP | ED-50764 | REVESTIMENTO COM IMPERMEABILIZANTE EM DUAS (2) CAMADAS SOBREPOSTAS DE ARGAMASSA, TRAÇO 1:3 (CIMENTO E AREIA) COM ADITIVO IMPERMEABILIZANTE, ESP. 20MM, INCLUSIVE PINTURA COM DUAS (2) DEMÃOS COM EMULSÃO ASFÁLTICA | 36.13 | 0 | 0 | 0 | m2 | #REF! | #REF! | #REF!
4.1.3 | CONCRETO ARMADO - (LJ1) | [8 empty] | #REF! | #REF!
4.1.3.1 | SETOP | ED-48296 | CORTE, DOBRA E MONTAGEM DE AÇO CA-50 | 175 | 0 | 0 | 0 | Kg | #REF! | #REF! | #REF!
4.1.3.2 | SETOP | ED-48297 | CORTE, DOBRA E MONTAGEM DE AÇO CA-60 | 79 | 0 | 0 | 0 | Kg | #REF! | #REF! | #REF!
4.1.3.3 | SETOP | ED-49643 | FORMA E DESFORMA DE TÁBUA E SARRAFO, REAPROVEITAMENTO (3X), EXCLUSIVE ESCORAMENTO | 49.69 | 0 | 0 | 0 | m2 | #REF! | #REF! | #REF!
4.1.3.4 | SETOP | ED-49638 | FORNECIMENTO DE CONCRETO ESTRUTURAL, USINADO BOMBEADO, COM FCK 25 MPA, INCLUSIVE LANÇAMENTO, ADENSAMENTO E ACABAMENTO | 6.28 | 0 | 0 | 0 | m3 | #REF! | #REF! | #REF!
4.1.4 | LAJE PRE MOLDADA - (LJ1) | [8 empty] | #REF! | #REF!
4.1.4.1 | SETOP | ED-19638 | CIMBRAMENTO PARA LAJE PRÉ-MOLDADA COM ESCORAMENTO METÁLICO, TIPO "B", ALTURA DE (311 ATÉ 450)CM, INCLUSIVE DESCARGA, MONTAGEM, DESMONTAGEM E CARGA | 224.08 | 0 | 0 | 0 | m2xmês | #REF! | #REF! | #REF!
4.1.4.2 | SETOP | ED-50254 | LAJE PRÉ-MOLDADA, A REVESTIR, INCLUSIVE CAPEAMENTO E = 4 CM, SC = 100 KG/M2, L = 5,00 M | 112.04 | 0 | 0 | 0 | m2 | #REF! | #REF! | #REF!
4.1.5 | CONCRETO ARMADO - PILARES | [8 empty] | #REF! | #REF!
4.1.5.1 | SETOP | ED-48296 | CORTE, DOBRA E MONTAGEM DE AÇO CA-50 | 72 | 0 | 0 | 0 | Kg | #REF! | #REF! | #REF!
4.1.5.2 | SETOP | ED-48297 | CORTE, DOBRA E MONTAGEM DE AÇO CA-60 | 25 | 0 | 0 | 0 | Kg | #REF! | #REF! | #REF!
4.1.5.3 | SETOP | ED-49643 | FORMA E DESFORMA DE TÁBUA E SARRAFO, REAPROVEITAMENTO (3X), EXCLUSIVE ESCORAMENTO | 18 | 0 | 0 | 0 | m2 | #REF! | #REF! | #REF!
4.1.5.4 | SETOP | ED-49638 | FORNECIMENTO DE CONCRETO ESTRUTURAL, USINADO BOMBEADO, COM FCK 25 MPA, INCLUSIVE LANÇAMENTO, ADENSAMENTO E ACABAMENTO | 0.9 | 0 | 0 | 0 | m3 | #REF! | #REF! | #REF!
4.2 | PISO | [8 empty] | #REF! | #REF!
4.2.1 | SINAPI | 94994 | EXECUÇÃO DE PASSEIO (CALÇADA) OU PISO DE CONCRETO COM CONCRETO MOLDADO IN LOCO, FEITO EM OBRA, ACABAMENTO CONVENCIONAL, ESPESSURA 8 CM, ARMADO. AF_08/2022 | 120 | 0 | 0 | 0 | M2 | #REF! | #REF! | #REF!
4.2.2 | SETOP | ED-50724 | REVESTIMENTO COM CERÂMICA APLICADO EM PISO, ACABAMENTO ESMALTADO, AMBIENTE INTERNO, PADRÃO EXTRA, DIMENSÃO DA PEÇA ATÉ 2025 CM2, PEI IV, ASSENTAMENTO COM ARGAMASSA INDUSTRIALIZADA, INCLUSIVE REJUNTAMENTO | 120 | 0 | 0 | 0 | m2 | #REF! | #REF! | #REF!
4.2.3 | SETOP | ED-50771 | RODAPÉ COM REVESTIMENTO EM CERÂMICA ESMALTADA COMERCIAL, ALTURA 10CM, PEI IV, ASSENTAMENTO COM ARGAMASSA INDUSTRIALIZADA, INCLUSIVE REJUNTAMENTO | 32 | 0 | 0 | 0 | m | #REF! | #REF! | #REF!
4.3 | ALVENARIA | [8 empty] | #REF! | #REF!
4.3.1 | SETOP | ED-48233 | ALVENARIA DE VEDAÇÃO COM TIJOLO CERÂMICO FURADO, ESP. 19CM, PARA REVESTIMENTO, INCLUSIVE ARGAMASSA PARA ASSENTAMENTO | 102 | 0 | 0 | 0 | m2 | #REF! | #REF! | #REF!
4.3.2 | SETOP | ED-48436 | DEMOLIÇÃO MANUAL DE ALVENARIA DE TIJOLO CERÂMICO MACIÇO, INCLUSIVE AFASTAMENTO E EMPILHAMENTO, EXCLUSIVE TRANSPORTE E RETIRADA DO MATERIAL DEMOLIDO | 4.41 | 0 | 0 | 0 | m3 | #REF! | #REF! | #REF!
4.3.3 | SETOP | ED-9903 | VERGA E CONTRAVERGA EM CONCRETO ESTRUTURAL , PREPARADO EM OBRA COM BETONEIRA, CONTROLE "A", COM FCK 20 MPA, MOLDADA IN LOCO, INCLUSIVE ARMAÇÃO | 1.52 | 0 | 0 | 0 | m3 | #REF! | #REF! | #REF!
4.4 | COBERTURA | [8 empty] | #REF! | #REF!
4.4.1 | SETOP | ED-48512 | REMOÇÃO MANUAL DE TELHA EM FIBROCIMENTO, TIPO ONDULADA, COM REAPROVEITAMENTO, INCLUSIVE AFASTAMENTO E EMPILHAMENTO, EXCLUSIVE TRANSPORTE E RETIRADA DO MATERIAL REMOVIDO NÃO REAPROVEITÁVEL | 710 | 0 | 0 | 0 | m2 | #REF! | #REF! | #REF!
4.4.2 | SETOP | ED-48408 | ENGRADAMENTO PARA TELHADO DE FIBROCIMENTO ONDULADA | 115 | 0 | 0 | 0 | m2 | #REF! | #REF! | #REF!
4.4.3 | SETOP | ED-48425 | COBERTURA EM TELHA DE FIBROCIMENTO ESTRUTURAL, ESP. 8MM, COM RECOBRIMENTO TRANSVERSAL E LONGITUDINAL, EXCLUSIVE CUMEEIRA, INCLUSIVE ACESSÓRIOS DE FIXAÇÃO E IÇAMENTO | 710 | 0 | 0 | 0 | m2 | #REF! | #REF! | #REF!
4.4.4 | SETOP | ED-20572 | FORNECIMENTO DE ESTRUTURA METÁLICA E ENGRADAMENTO METÁLICO PARA TELHADO EM AÇO PATINÁVEL, EXCLUSIVE TELHA, INCLUSIVE PILAR METÁLICO, FABRICAÇÃO, TRANSPORTE E MONTAGEM | 51.1 | 0 | 0 | 0 | m2 | #REF! | #REF! | #REF!
4.4.5 | SETOP | ED-13852 | COBERTURA EM TELHA METÁLICA GALVANIZADA ONDULADA, TIPO SIMPLES, ESP. 0,50MM, ACABAMENTO NATURAL, INCLUSIVE ACESSÓRIOS PARA FIXAÇÃO, FORNECIMENTO E INSTALAÇÃO | 55 | 0 | 0 | 0 | m2 | #REF! | #REF! | #REF!
4.4.6 | SETOP | ED-50653 | CALHA EM CHAPA GALVANIZADA, ESP. 0,8MM (GSG-22), COM DESENVOLVIMENTO DE 100CM, INCLUSIVE IÇAMENTO MANUAL VERTICAL | 45 | 0 | 0 | 0 | m | #REF! | #REF! | #REF!
4.4.7 | SETOP | ED-25185 | CALHA, RUFO/ CONTRARRUFO E CHAPIM EM CHAPA GALVANIZADA, ESP. 0,65MM (GSG-24), EXCLUSIVE SERVIÇO DE MONTAGEM/INSTALAÇÃO ( | 12.6 | 0 | 0 | 0 | m2 | #REF! | #REF! | #REF!
4.5 | ESQUADRIAS | [8 empty] | #REF! | #REF!
4.5.1 | SETOP | ED-50991 | FORNECIMENTO E ASSENTAMENTO DE PORTA DE ALUMÍNIO, LINHA SUPREMA ACABAMENTO ANODIZADO, TIPO CORRER, COM DUAS FOLHAS, INCLUSIVE FORNECIMENTO DE VIDRO LISO DE 4MM, FERRAGENS E ACESSÓRIOS | 23.4 | 0 | 0 | 0 | m2 | #REF! | #REF! | #REF!
4.5.2 | SETOP | ED-50962 | FORNECIMENTO E ASSENTAMENTO DE JANELA DE ALUMÍNIO, LINHA SUPREMA ACABAMENTO ANODIZADO, TIPO CORRER COM CONTRAMARCO, INCLUSIVE FORNECIMENTO DE VIDRO LISO DE 4MM, FERRAGENS E ACESSÓRIOS | 24 | 0 | 0 | 0 | m2 | #REF! | #REF! | #REF!
4.6 | ACABAMENTO | [8 empty] | #REF! | #REF!
4.6.1 | SETOP | ED-50731 | CHAPISCO COM ARGAMASSA INDUSTRIALIZADA, ESP. 5MM, APLICADO EM ALVENARIA/ESTRUTURA DE CONCRETO COM DESEMPENADEIRA METÁLICA, PREPARO MECÂNICO | 204 | 0 | 0 | 0 | m2 | #REF! | #REF! | #REF!
4.6.2 | SETOP | ED-50761 | REBOCO COM ARGAMASSA, TRAÇO 1:2:8 (CIMENTO, CAL E AREIA), ESP. 20MM, APLICAÇÃO MANUAL, PREPARO MECÂNICO | 204 | 0 | 0 | 0 | m2 | #REF! | #REF! | #REF!
4.7 | PINTURA | [8 empty] | #REF! | #REF!
4.7.1 | SETOP | ED-50521 | PINTURA COM TEXTURA ACRÍLICA COM ROLO, INCLUSIVE UMA (1) DEMÃO DE SELADOR ACRÍLICO | 204 | 0 | 0 | 0 | m2 | #REF! | #REF! | #REF!
4.8 | ELÉTRICA | [8 empty] | #REF! | #REF!
4.8.1 | SETOP | ED-49190 | CAIXA DE LIGAÇÃO/PASSAGEM EM PVC RÍGIDO PARA ELETRODUTO, OCTOGONAL COM FUNDO FIXO REFORÇADO, DIMENSÕES 4"X4", EMBUTIDA EM LAJE - FORNECIMENTO E INSTALAÇÃO | 12 | 0 | 0 | 0 | un | #REF! | #REF! | #REF!
4.8.2 | SETOP | ED-49187 | CAIXA DE LIGAÇÃO/PASSAGEM EM PVC RÍGIDO PARA ELETRODUTO, DIMENSÕES 4"X2", EMBUTIDA EM ALVENARIA - FORNECIMENTO E INSTALAÇÃO | 11 | 0 | 0 | 0 | un | #REF! | #REF! | #REF!
4.8.3 | SETOP | ED-48951 | CABO DE COBRE FLEXÍVEL, CLASSE 5, ISOLAMENTO TIPO LSHF/ATOX, NÃO HALOGENADO, ANTICHAMA, TERMOPLÁSTICO, UNIPOLAR, SEÇÃO 2,5 MM2, 70°C, 450/750V | 395.17 | 0 | 0 | 0 | m | #REF! | #REF! | #REF!
4.8.4 | SETOP | ED-15735 | CONJUNTO DE UM (1) INTERRUPTOR BIPOLAR SIMPLES, CORRENTE 10A, TENSÃO 250V, (10A-250V), COM PLACA 4"X2" DE UM (1) POSTO, INCLUSIVE FORNECIMENTO, INSTALAÇÃO, SUPORTE, MÓDULO E PLACA | 5 | 0 | 0 | 0 | un | #REF! | #REF! | #REF!
4.8.5 | SETOP | ED-15748 | CONJUNTO DE UMA (1) TOMADA PADRÃO, TRÊS (3) POLOS, CORRENTE 10A, TENSÃO 250V, (2P+T/10A-250V), COM PLACA 4"X2" DE UM (1) POSTO, INCLUSIVE FORNECIMENTO, INSTALAÇÃO, SUPORTE, MÓDULO E PLACA | 4 | 0 | 0 | 0 | un | #REF! | #REF! | #REF!
4.8.6 | SETOP | ED-15755 | CONJUNTO DE DUAS (2) TOMADAS PADRÃO, TRÊS (3) POLOS, CORRENTE 10A, TENSÃO 250V, (2P+T/10A-250V), COM PLACA 4"X2" DE DOIS (2) POSTOS, INCLUSIVE FORNECIMENTO, INSTALAÇÃO, SUPORTE, MÓDULO E PLACA | 3 | 0 | 0 | 0 | un | #REF! | #REF! | #REF!
4.8.7 | SETOP | ED-49414 | ELETRODUTO FLEXÍVEL CORRUGADO, PVC, ANTI-CHAMA, DN 25MM (3/4"), INCLUSIVE RASGO | 110.15 | 0 | 0 | 0 | m | #REF! | #REF! | #REF!
4.8.8 | SETOP | ED-27080 | LUMINÁRIA COMERCIAL COM ALETAS DE EMBUTIR COMPLETA, PARA DUAS (2) LÂMPADAS TUBULARES LED 2X9W-ØT8, TEMPERATURA DA COR 6500K, FORNECIMENTO E INSTALAÇÃO, INCLUSIVE BASE E LÂMPADA | 8 | 0 | 0 | 0 | un | #REF! | #REF! | #REF!
4.8.9 | SINAPI | 38111 | VARIADOR DE VELOCIDADE PARA VENTILADOR 220 V, 250 W (APENAS MODULO) | 1 | 0 | 0 | 0 | UN | #REF! | #REF! | #REF!
2010-04-08 | SETOP | ED-13357 | LUMINÁRIA PLAFON REDONDO DE VIDRO JATEADO REDONDO COMPLETA, DIÂMETRO 25 CM, PARA UMA (1) LÂMPADA LED, POTÊNCIA 15W, BULBO A65, FORNECIMENTO E INSTALAÇÃO, INCLUSIVE BASE E LÂMPADA | 4 | 0 | 0 | 0 | un | #REF! | #REF! | #REF!
2011-04-08 | SETOP | ED-49500 | QUADRO DE DISTRIBUIÇÃO PARA 20 MÓDULOS COM BARRAMENTO 100 A | 1 | 0 | 0 | 0 | un | #REF! | #REF! | #REF!
2012-04-08 | SETOP | ED-49228 | DISJUNTOR MONOPOLAR TERMOMAGNÉTICO 5KA, DE 10A | 2 | 0 | 0 | 0 | un | #REF! | #REF! | #REF!
4.9 | REFORMA HIDRÁULICA | [8 empty] | #REF! | #REF!
4.9.1 | SETOP | ED-49937 | CAIXA D´ÁGUA DE POLIETILENO, CAPACIDADE DE 1.500L, INCLUSIVE TAMPA, TORNEIRA DE BOIA, EXTRAVASOR, TUBO DE LIMPEZA E ACESSÓRIOS, EXCLUSIVE TUBULAÇÃO DE ENTRADA/SAÍDA DE ÁGUA | 4 | 0 | 0 | 0 | un | #REF! | #REF! | #REF!
4.9.2 | SETOP | ED-50027 | FORNECIMENTO E ASSENTAMENTO DE TUBO PVC RÍGIDO, ESGOTO, PBV - SÉRIE NORMAL, DN 50 MM (2"), INCLUSIVE CONEXÕES | 48 | 0 | 0 | 0 | m | #REF! | #REF! | #REF!
5 | VESTIÁRIO | [8 empty] | #REF! | #REF!
5.1 | ESTRUTURA
5.1.1 | FUNDAÇÃO | [8 empty] | #REF! | #REF!
5.1.1.1 | SETOP | ED-49721 | ESTACA PRÉ-MOLDADA DE CONCRETO ARMADO CRAVADA D = 180 MM/35T | 56 | 0 | 0 | 0 | m | #REF! | #REF! | #REF!
5.1.1.2 | SETOP | ED-51107 | ESCAVAÇÃO MANUAL DE VALA COM PROFUNDIDADE MENOR OU IGUAL A 1,5M | 1.73 | 0 | 0 | 0 | m3 | #REF! | #REF! | #REF!
5.1.1.3 | SETOP | ED-49811 | FORMA E DESFORMA DE COMPENSADO RESINADO, ESP. 12MM, REAPROVEITAMENTO (3X) (FUNDAÇÃO) | 10.08 | 0 | 0 | 0 | m2 | #REF! | #REF! | #REF!
5.1.1.4 | SETOP | ED-48296 | CORTE, DOBRA E MONTAGEM DE AÇO CA-50 | 70 | 0 | 0 | 0 | Kg | #REF! | #REF! | #REF!
5.1.1.5 | SETOP | ED-49638 | FORNECIMENTO DE CONCRETO ESTRUTURAL, USINADO BOMBEADO, COM FCK 25 MPA, INCLUSIVE LANÇAMENTO, ADENSAMENTO E ACABAMENTO | 1.73 | 0 | 0 | 0 | m3 | #REF! | #REF! | #REF!
5.1.2 | CONCRETO ARMADO - CINTAMENTO | [8 empty] | #REF! | #REF!
5.1.2.1 | SETOP | ED-51107 | ESCAVAÇÃO MANUAL DE VALA COM PROFUNDIDADE MENOR OU IGUAL A 1,5M | 2.93 | 0 | 0 | 0 | m3 | #REF! | #REF! | #REF!
5.1.2.2 | SETOP | ED-51093 | APILOAMENTO DO FUNDO DE VALAS COM SOQUETE | 9.78 | 0 | 0 | 0 | m2 | #REF! | #REF! | #REF!
5.1.2.3 | SETOP | ED-49811 | FORMA E DESFORMA DE COMPENSADO RESINADO, ESP. 12MM, REAPROVEITAMENTO (3X) (FUNDAÇÃO) | 29.33 | 0 | 0 | 0 | m2 | #REF! | #REF! | #REF!
5.1.2.4 | SETOP | ED-49813 | LASTRO DE BRITA 2 OU 3 APILOADO MANUALMENTE | 9.78 | 0 | 0 | 0 | m3 | #REF! | #REF! | #REF!
5.1.2.5 | SETOP | ED-49638 | FORNECIMENTO DE CONCRETO ESTRUTURAL, USINADO BOMBEADO, COM FCK 25 MPA, INCLUSIVE LANÇAMENTO, ADENSAMENTO E ACABAMENTO | 2.93 | 0 | 0 | 0 | m3 | #REF! | #REF! | #REF!
5.1.2.6 | SETOP | ED-48297 | CORTE, DOBRA E MONTAGEM DE AÇO CA-60 | 43 | 0 | 0 | 0 | Kg | #REF! | #REF! | #REF!
5.1.2.7 | SETOP | ED-48296 | CORTE, DOBRA E MONTAGEM DE AÇO CA-50 | 114 | 0 | 0 | 0 | Kg | #REF! | #REF! | #REF!
5.1.2.8 | SETOP | ED-50764 | REVESTIMENTO COM IMPERMEABILIZANTE EM DUAS (2) CAMADAS SOBREPOSTAS DE ARGAMASSA, TRAÇO 1:3 (CIMENTO E AREIA) COM ADITIVO IMPERMEABILIZANTE, ESP. 20MM, INCLUSIVE PINTURA COM DUAS (2) DEMÃOS COM EMULSÃO ASFÁLTICA | 29.33 | 0 | 0 | 0 | m2 | #REF! | #REF! | #REF!
5.1.3 | CONCRETO ARMADO - (LJ1) | [8 empty] | #REF! | #REF!
5.1.3.1 | SETOP | ED-48296 | CORTE, DOBRA E MONTAGEM DE AÇO CA-50 | 221 | 0 | 0 | 0 | Kg | #REF! | #REF! | #REF!
5.1.3.2 | SETOP | ED-48297 | CORTE, DOBRA E MONTAGEM DE AÇO CA-60 | 44 | 0 | 0 | 0 | Kg | #REF! | #REF! | #REF!
5.1.3.3 | SETOP | ED-49643 | FORMA E DESFORMA DE TÁBUA E SARRAFO, REAPROVEITAMENTO (3X), EXCLUSIVE ESCORAMENTO | 34.07 | 0 | 0 | 0 | m2 | #REF! | #REF! | #REF!
5.1.3.4 | SETOP | ED-49638 | FORNECIMENTO DE CONCRETO ESTRUTURAL, USINADO BOMBEADO, COM FCK 25 MPA, INCLUSIVE LANÇAMENTO, ADENSAMENTO E ACABAMENTO | 3.12 | 0 | 0 | 0 | m3 | #REF! | #REF! | #REF!
5.1.4 | LAJE PRE MOLDADA - (LJ1) | [8 empty] | #REF! | #REF!
5.1.4.1 | SETOP | ED-19638 | CIMBRAMENTO PARA LAJE PRÉ-MOLDADA COM ESCORAMENTO METÁLICO, TIPO "B", ALTURA DE (311 ATÉ 450)CM, INCLUSIVE DESCARGA, MONTAGEM, DESMONTAGEM E CARGA | 197.48 | 0 | 0 | 0 | m2xmês | #REF! | #REF! | #REF!
5.1.4.2 | SETOP | ED-50258 | LAJE PRÉ-MOLDADA, A REVESTIR, INCLUSIVE CAPEAMENTO E = 4 CM, SC = 250 KG/M2, L = 5,00 M | 98.74 | 0 | 0 | 0 | m2 | #REF! | #REF! | #REF!
5.1.5 | CONCRETO ARMADO - (CAIXA D'ÁGUA) | [8 empty] | #REF! | #REF!
5.1.5.1 | SETOP | ED-48296 | CORTE, DOBRA E MONTAGEM DE AÇO CA-50 | 20 | 0 | 0 | 0 | Kg | #REF! | #REF! | #REF!
5.1.5.2 | SETOP | ED-48297 | CORTE, DOBRA E MONTAGEM DE AÇO CA-60 | 8 | 0 | 0 | 0 | Kg | #REF! | #REF! | #REF!
5.1.5.3 | SETOP | ED-49643 | FORMA E DESFORMA DE TÁBUA E SARRAFO, REAPROVEITAMENTO (3X), EXCLUSIVE ESCORAMENTO | 5.54 | 0 | 0 | 0 | m2 | #REF! | #REF! | #REF!
5.1.5.4 | SETOP | ED-49638 | FORNECIMENTO DE CONCRETO ESTRUTURAL, USINADO BOMBEADO, COM FCK 25 MPA, INCLUSIVE LANÇAMENTO, ADENSAMENTO E ACABAMENTO | 0.43 | 0 | 0 | 0 | m3 | #REF! | #REF! | #REF!
5.1.6 | LAJE PRE MOLDADA (CAIXA D'ÁGUA) | [8 empty] | #REF! | #REF!
5.1.6.1 | SETOP | ED-50258 | LAJE PRÉ-MOLDADA, A REVESTIR, INCLUSIVE CAPEAMENTO E = 4 CM, SC = 250 KG/M2, L = 5,00 M | 7.06 | 0 | 0 | 0 | m2 | #REF! | #REF! | #REF!
5.1.7 | CONCRETO ARMADO - PILAR | [8 empty] | #REF! | #REF!
5.1.7.1 | SETOP | ED-48296 | CORTE, DOBRA E MONTAGEM DE AÇO CA-50 | 127 | 0 | 0 | 0 | Kg | #REF! | #REF! | #REF!
5.1.7.2 | SETOP | ED-48297 | CORTE, DOBRA E MONTAGEM DE AÇO CA-60 | 36 | 0 | 0 | 0 | Kg | #REF! | #REF! | #REF!
5.1.7.3 | SETOP | ED-49643 | FORMA E DESFORMA DE TÁBUA E SARRAFO, REAPROVEITAMENTO (3X), EXCLUSIVE ESCORAMENTO | 25.06 | 0 | 0 | 0 | m2 | #REF! | #REF! | #REF!
5.1.7.4 | SETOP | ED-49638 | FORNECIMENTO DE CONCRETO ESTRUTURAL, USINADO BOMBEADO, COM FCK 25 MPA, INCLUSIVE LANÇAMENTO, ADENSAMENTO E ACABAMENTO | 1.32 | 0 | 0 | 0 | m3 | #REF! | #REF! | #REF!
5.2 | PISO | [8 empty] | #REF! | #REF!
5.2.1 | SINAPI | 94994 | EXECUÇÃO DE PASSEIO (CALÇADA) OU PISO DE CONCRETO COM CONCRETO MOLDADO IN LOCO, FEITO EM OBRA, ACABAMENTO CONVENCIONAL, ESPESSURA 8 CM, ARMADO. AF_08/2022 | 100 | 0 | 0 | 0 | M2 | #REF! | #REF! | #REF!
5.2.2 | SETOP | ED-50724 | REVESTIMENTO COM CERÂMICA APLICADO EM PISO, ACABAMENTO ESMALTADO, AMBIENTE INTERNO, PADRÃO EXTRA, DIMENSÃO DA PEÇA ATÉ 2025 CM2, PEI IV, ASSENTAMENTO COM ARGAMASSA INDUSTRIALIZADA, INCLUSIVE REJUNTAMENTO | 100 | 0 | 0 | 0 | m2 | #REF! | #REF! | #REF!
5.2.3 | SETOP | ED-50771 | RODAPÉ COM REVESTIMENTO EM CERÂMICA ESMALTADA COMERCIAL, ALTURA 10CM, PEI IV, ASSENTAMENTO COM ARGAMASSA INDUSTRIALIZADA, INCLUSIVE REJUNTAMENTO | 39 | 0 | 0 | 0 | m | #REF! | #REF! | #REF!
5.3 | ALVENARIA | [8 empty] | #REF! | #REF!
5.3.1 | SETOP | ED-48233 | ALVENARIA DE VEDAÇÃO COM TIJOLO CERÂMICO FURADO, ESP. 19CM, PARA REVESTIMENTO, INCLUSIVE ARGAMASSA PARA ASSENTAMENTO | 160 | 0 | 0 | 0 | m2 | #REF! | #REF! | #REF!
5.3.2 | SETOP | ED-9903 | VERGA E CONTRAVERGA EM CONCRETO ESTRUTURAL , PREPARADO EM OBRA COM BETONEIRA, CONTROLE "A", COM FCK 20 MPA, MOLDADA IN LOCO, INCLUSIVE ARMAÇÃO | 1.14 | 0 | 0 | 0 | m3 | #REF! | #REF! | #REF!
5.4 | COBERTURA | [8 empty] | #REF! | #REF!
5.4.1 | SETOP | ED-48425 | COBERTURA EM TELHA DE FIBROCIMENTO ESTRUTURAL, ESP. 8MM, COM RECOBRIMENTO TRANSVERSAL E LONGITUDINAL, EXCLUSIVE CUMEEIRA, INCLUSIVE ACESSÓRIOS DE FIXAÇÃO E IÇAMENTO | 100 | 0 | 0 | 0 | m2 | #REF! | #REF! | #REF!
5.4.2 | SETOP | ED-48408 | ENGRADAMENTO PARA TELHADO DE FIBROCIMENTO ONDULADA | 100 | 0 | 0 | 0 | m2 | #REF! | #REF! | #REF!
5.4.3 | SETOP | ED-50653 | CALHA EM CHAPA GALVANIZADA, ESP. 0,8MM (GSG-22), COM DESENVOLVIMENTO DE 100CM, INCLUSIVE IÇAMENTO MANUAL VERTICAL | 15 | 0 | 0 | 0 | m | #REF! | #REF! | #REF!
5.4.4 | SETOP | ED-25185 | CALHA, RUFO/ CONTRARRUFO E CHAPIM EM CHAPA GALVANIZADA, ESP. 0,65MM (GSG-24), EXCLUSIVE SERVIÇO DE MONTAGEM/INSTALAÇÃO ( | 4.23 | 0 | 0 | 0 | m2 | #REF! | #REF! | #REF!
5.5 | ESQUADRIAS | [8 empty] | #REF! | #REF!
5.5.1 | SETOP | ED-50962 | FORNECIMENTO E ASSENTAMENTO DE JANELA DE ALUMÍNIO, LINHA SUPREMA ACABAMENTO ANODIZADO, TIPO CORRER COM CONTRAMARCO, INCLUSIVE FORNECIMENTO DE VIDRO LISO DE 4MM, FERRAGENS E ACESSÓRIOS | 8.7 | 0 | 0 | 0 | m2 | #REF! | #REF! | #REF!
5.5.2 | SETOP | ED-49603 | PORTA DE ABRIR, MADEIRA DE LEI PRANCHETA PARA PINTURA COMPLETA 90 X 210 CM,COM FERRAGENS EM FERRO LATONADO | 2 | 0 | 0 | 0 | U | #REF! | #REF! | #REF!
5.5.3 | SETOP | ED-50978 | PORTA DE SANITÁRIO COMPLETA, COM BATENTES DE FERRO, ESTRUTURA EM METALON 20 X 30, FOLHA EM CHAPA GALVANIZADA Nº. 18, TRANQUETA E DOBRADIÇAS - 60 X 180 CM | 14 | 0 | 0 | 0 | U | #REF! | #REF! | #REF!
5.5.4 | SETOP | ED-49604 | PORTA EM MADEIRA DE LEI ESPECIAL COMPLETA 90 X 210 CM, PARA PINTURA, PARA P.N.E., COM PROTEÇÃO INFERIOR EM LAMINADO MELAMÍNICO, INCLUSIVE FERRAGENS E MAÇANETA TIPO ALAVANCA (P2) | 4 | 0 | 0 | 0 | U | #REF! | #REF! | #REF!
5.6 | ACABAMENTO | [8 empty] | #REF! | #REF!
5.6.1 | SETOP | ED-50731 | CHAPISCO COM ARGAMASSA INDUSTRIALIZADA, ESP. 5MM, APLICADO EM ALVENARIA/ESTRUTURA DE CONCRETO COM DESEMPENADEIRA METÁLICA, PREPARO MECÂNICO | 330 | 0 | 0 | 0 | m2 | #REF! | #REF! | #REF!
5.6.2 | SETOP | ED-50732 | EMBOÇO COM ARGAMASSA, TRAÇO 1:6 (CIMENTO E AREIA), ESP. 20MM, APLICAÇÃO MANUAL, PREPARO MECÂNICO | 170 | 0 | 0 | 0 | m2 | #REF! | #REF! | #REF!
5.6.3 | SETOP | ED-50761 | REBOCO COM ARGAMASSA, TRAÇO 1:2:8 (CIMENTO, CAL E AREIA), ESP. 20MM, APLICAÇÃO MANUAL, PREPARO MECÂNICO | 160 | 0 | 0 | 0 | m2 | #REF! | #REF! | #REF!
5.6.4 | SETOP | ED-9081 | REVESTIMENTO COM CERÂMICA APLICADO EM PAREDE, ACABAMENTO ESMALTADO, AMBIENTE INTERNO/EXTERNO, PADRÃO EXTRA, DIMENSÃO DA PEÇA ATÉ 2025 CM2, PEI III, ASSENTAMENTO COM ARGAMASSA INDUSTRIALIZADA, INCLUSIVE REJUNTAMENTO | 170 | 0 | 0 | 0 | m2 | #REF! | #REF! | #REF!
5.7 | PINTURA | [8 empty] | #REF! | #REF!
5.7.1 | SETOP | ED-50521 | PINTURA COM TEXTURA ACRÍLICA COM ROLO, INCLUSIVE UMA (1) DEMÃO DE SELADOR ACRÍLICO | 160 | 0 | 0 | 0 | m2 | #REF! | #REF! | #REF!
5.8 | HIDRÁULICA | [8 empty] | #REF! | #REF!
5.8.1 | SETOP | ED-49903 | CAIXA DE ESGOTO DE INSPEÇÃO/PASSAGEM EM ALVENARIA (100X100X50CM), REVESTIMENTO EM ARGAMASSA COM ADITIVO IMPERMEABILIZANTE, COM TAMPA DE CONCRETO, INCLUSIVE ESCAVAÇÃO, REATERRO E TRANSPORTE E RETIRADA DO MATERIAL ESCAVADO (EM CAÇAMBA) | 2 | 0 | 0 | 0 | un | #REF! | #REF! | #REF!
5.8.2 | SETOP | ED-50010 | CAIXA SIFONADA EM PVC COM GRELHA REDONDA 100 X 100 X 40 MM | 4 | 0 | 0 | 0 | un | #REF! | #REF! | #REF!
5.8.3 | SETOP | ED-49958 | RALO SECO PVC CÔNICO 100 X 40 MM COM GRELHA REDONDA | 8 | 0 | 0 | 0 | un | #REF! | #REF! | #REF!
5.8.4 | SETOP | ED-49989 | REGISTRO DE GAVETA, TIPO BASE, ROSCÁVEL 3/4" (PARA TUBO SOLDÁVEL OU PPR DN 25MM/CPVC DN 22MM), INCLUSIVE ACABAMENTO (PADRÃO MÉDIO) E CANOPLA CROMADO | 4 | 0 | 0 | 0 | un | #REF! | #REF! | #REF!
5.8.5 | SETOP | ED-49965 | REGISTRO DE PRESSÃO, TIPO BASE, ROSCÁVEL 3/4" (PARA TUBO SOLDÁVEL OU PPR DN 25MM/CPVC DN 22MM), INCLUSIVE ACABAMENTO (PADRÃO MÉDIO) E CANOPLA CROMADOS | 8 | 0 | 0 | 0 | un | #REF! | #REF! | #REF!
5.8.6 | SETOP | ED-49937 | CAIXA D´ÁGUA DE POLIETILENO, CAPACIDADE DE 1.500L, INCLUSIVE TAMPA, TORNEIRA DE BOIA, EXTRAVASOR, TUBO DE LIMPEZA E ACESSÓRIOS, EXCLUSIVE TUBULAÇÃO DE ENTRADA/SAÍDA DE ÁGUA | 2 | 0 | 0 | 0 | un | #REF! | #REF! | #REF!
5.8.7 | SETOP | ED-49845 | ADAPTADOR SOLDÁVEL DE PVC MARROM COM FLANGES E ANEL PARA CAIXA DÁGUA Ø 25 MM X 3/4" | 1 | 0 | 0 | 0 | un | #REF! | #REF! | #REF!
5.8.8 | SETOP | ED-49846 | ADAPTADOR SOLDÁVEL DE PVC MARROM COM FLANGES E ANEL PARA CAIXA DÁGUA Ø 32 MM X 1" | 1 | 0 | 0 | 0 | un | #REF! | #REF! | #REF!
5.8.9 | SETOP | ED-49848 | ADAPTADOR SOLDÁVEL DE PVC MARROM COM FLANGES E ANEL PARA CAIXA DÁGUA Ø 50 MM X 1 1/2" | 2 | 0 | 0 | 0 | un | #REF! | #REF! | #REF!
2010-05-08 | SETOP | ED-49989 | REGISTRO DE GAVETA, TIPO BASE, ROSCÁVEL 3/4" (PARA TUBO SOLDÁVEL OU PPR DN 25MM/CPVC DN 22MM), INCLUSIVE ACABAMENTO (PADRÃO MÉDIO) E CANOPLA CROMADO | 1 | 0 | 0 | 0 | un | #REF! | #REF! | #REF!
2011-05-08 | SETOP | ED-49996 | REGISTRO DE GAVETA, TIPO BASE, ROSCÁVEL 1.1/2" (PARA TUBO SOLDÁVEL OU PPR DN 50MM/CPVC DN 42MM), INCLUSIVE ACABAMENTO (PADRÃO POPULAR) E CANOPLA CROMADOS | 1 | 0 | 0 | 0 | un | #REF! | #REF! | #REF!
2012-05-08 | SETOP | MATED-14480 | JOELHO 90º SOLDÁVEL ( MATERIAL: PVC/DIÂMETRO: 25MM) | 15 | 0 | 0 | 0 | un | #REF! | #REF! | #REF!
2013-05-08 | SINAPI | 89528 | LUVA, PVC, SOLDÁVEL, DN 25MM, INSTALADO EM PRUMADA DE ÁGUA - FORNECIMENTO E INSTALAÇÃO. AF_06/2022 | 9 | 0 | 0 | 0 | UN | #REF! | #REF! | #REF!
2014-05-08 | SETOP | ED-50019 | FORNECIMENTO E ASSENTAMENTO DE TUBO PVC RÍGIDO SOLDÁVEL, ÁGUA FRIA, DN 25 MM (3/4") , INCLUSIVE CONEXÕES | 61 | 0 | 0 | 0 | m | #REF! | #REF! | #REF!
2015-05-08 | SINAPI | 89801 | JOELHO 90 GRAUS, PVC, SERIE NORMAL, ESGOTO PREDIAL, DN 50 MM, JUNTA ELÁSTICA, FORNECIDO E INSTALADO EM PRUMADA DE ESGOTO SANITÁRIO OU VENTILAÇÃO. AF_08/2022 | 8 | 0 | 0 | 0 | UN | #REF! | #REF! | #REF!
2016-05-08 | SETOP | ED-50027 | FORNECIMENTO E ASSENTAMENTO DE TUBO PVC RÍGIDO, ESGOTO, PBV - SÉRIE NORMAL, DN 50 MM (2"), INCLUSIVE CONEXÕES | 16.2 | 0 | 0 | 0 | m | #REF! | #REF! | #REF!
2017-05-08 | SINAPI | 89829 | TE, PVC, SERIE NORMAL, ESGOTO PREDIAL, DN 75 X 50 MM, JUNTA ELÁSTICA, FORNECIDO E INSTALADO EM PRUMADA DE ESGOTO SANITÁRIO OU VENTILAÇÃO. AF_08/2022 | 4 | 0 | 0 | 0 | UN | #REF! | #REF! | #REF!
2018-05-08 | SINAPI | 90373 | JOELHO 90 GRAUS COM BUCHA DE LATÃO, PVC, SOLDÁVEL, DN 25MM, X 1/2 INSTALADO EM RAMAL OU SUB-RAMAL DE ÁGUA - FORNECIMENTO E INSTALAÇÃO. AF_06/2022 | 16 | 0 | 0 | 0 | UN | #REF! | #REF! | #REF!
2019-05-08 | SINAPI | 89366 | JOELHO 90 GRAUS COM BUCHA DE LATÃO, PVC, SOLDÁVEL, DN 25MM, X 3/4 INSTALADO EM RAMAL OU SUB-RAMAL DE ÁGUA - FORNECIMENTO E INSTALAÇÃO. AF_06/2022 | 8 | 0 | 0 | 0 | UN | #REF! | #REF! | #REF!
2020-05-08 | SINAPI | 103958 | BUCHA DE REDUÇÃO, CURTA, PVC, SOLDÁVEL, DN 50 X 40 MM, INSTALADO EM PRUMADA DE ÁGUA - FORNECIMENTO E INSTALAÇÃO. AF_06/2022 | 4 | 0 | 0 | 0 | UN | #REF! | #REF! | #REF!
2021-05-08 | SINAPI | 89492 | JOELHO 90 GRAUS, PVC, SOLDÁVEL, DN 32MM, INSTALADO EM PRUMADA DE ÁGUA - FORNECIMENTO E INSTALAÇÃO. AF_06/2022 | 6 | 0 | 0 | 0 | UN | #REF! | #REF! | #REF!
2022-05-08 | SINAPI | 89501 | JOELHO 90 GRAUS, PVC, SOLDÁVEL, DN 50MM, INSTALADO EM PRUMADA DE ÁGUA - FORNECIMENTO E INSTALAÇÃO. AF_06/2022 | 3 | 0 | 0 | 0 | UN | #REF! | #REF! | #REF!
2023-05-08 | SINAPI | 103957 | BUCHA DE REDUÇÃO, CURTA, PVC, SOLDÁVEL, DN 32 X 25 MM, INSTALADO EM PRUMADA DE ÁGUA - FORNECIMENTO E INSTALAÇÃO. AF_06/2022 | 6 | 0 | 0 | 0 | UN | #REF! | #REF! | #REF!
2024-05-08 | SETOP | ED-50020 | FORNECIMENTO E ASSENTAMENTO DE TUBO PVC RÍGIDO SOLDÁVEL, ÁGUA FRIA, DN 32 MM (1") , INCLUSIVE CONEXÕES | 7.5 | 0 | 0 | 0 | m | #REF! | #REF! | #REF!
2025-05-08 | SETOP | ED-50022 | FORNECIMENTO E ASSENTAMENTO DE TUBO PVC RÍGIDO SOLDÁVEL, ÁGUA FRIA, DN 50 MM (1.1/2"), INCLUSIVE CONEXÕES | 24.7 | 0 | 0 | 0 | m | #REF! | #REF! | #REF!
2026-05-08 | SETOP | MATED-14465 | TÊ SOLDÁVEL (MATERIAL: PVC/DIÂMETRO: 25MM) | 20 | 0 | 0 | 0 | un | #REF! | #REF! | #REF!
2027-05-08 | SINAPI | 89620 | TE, PVC, SOLDÁVEL, DN 32MM, INSTALADO EM PRUMADA DE ÁGUA - FORNECIMENTO E INSTALAÇÃO. AF_06/2022 | 2 | 0 | 0 | 0 | UN | #REF! | #REF! | #REF!
2028-05-08 | SINAPI | 89625 | TE, PVC, SOLDÁVEL, DN 50MM, INSTALADO EM PRUMADA DE ÁGUA - FORNECIMENTO E INSTALAÇÃO. AF_06/2022 | 3 | 0 | 0 | 0 | UN | #REF! | #REF! | #REF!
2029-05-08 | SETOP | ED-49937 | CAIXA D´ÁGUA DE POLIETILENO, CAPACIDADE DE 2.000L, INCLUSIVE TAMPA, TORNEIRA DE BOIA, EXTRAVASOR, TUBO DE LIMPEZA E ACESSÓRIOS, EXCLUSIVE TUBULAÇÃO DE ENTRADA/SAÍDA DE ÁGUA | 1 | 0 | 0 | 0 | un | #REF! | #REF! | #REF!
2030-05-08 | SINAPI | 104357 | CAP, PVC, SÉRIE NORMAL, ESGOTO PREDIAL, DN 100 MM, JUNTA ELÁSTICA, FORNECIDO E INSTALADO EM SUBCOLETOR AÉREO DE ESGOTO SANITÁRIO. AF_08/2022 | 2 | 0 | 0 | 0 | UN | #REF! | #REF! | #REF!
2031-05-08 | SETOP | MATED-11679 | JOELHO 90º PBV DE PVC BRANCO PARA ESGOTO SÉRIE NORMAL (DIÂMETRO: 100MM) | 10 | 0 | 0 | 0 | un | #REF! | #REF! | #REF!
2032-05-08 | SETOP | MATED-11678 | JOELHO 90° PB SOLDÁVEL DE PVC BRANCO PARA ESGOTO SÉRIE NORMAL ( DIÂMETRO DA SEÇÃO: 40MM) | 20 | 0 | 0 | 0 | un | #REF! | #REF! | #REF!
2033-05-08 | SETOP | MATED-14466 | JOELHO 45º PBV DE PVC BRANCO PARA ESGOTO SÉRIE NORMAL (DIÂMETRO: 40MM) | 10 | 0 | 0 | 0 | un | #REF! | #REF! | #REF!
2034-05-08 | SINAPI | 89806 | JOELHO 45 GRAUS, PVC, SERIE NORMAL, ESGOTO PREDIAL, DN 75 MM, JUNTA ELÁSTICA, FORNECIDO E INSTALADO EM PRUMADA DE ESGOTO SANITÁRIO OU VENTILAÇÃO. AF_08/2022 | 2 | 0 | 0 | 0 | UN | #REF! | #REF! | #REF!
2035-05-08 | SINAPI | 104347 | JUNÇÃO DE REDUCAO INVERTIDA, PVC, SÉRIE NORMAL, ESGOTO PREDIAL, DN 100 X 75 MM, JUNTA ELÁSTICA, FORNECIDO E INSTALADO EM RAMAL DE DESCARGA OU RAMAL DE ESGOTO SANITÁRIO. AF_08/2022 | 4 | 0 | 0 | 0 | UN | #REF! | #REF! | #REF!
2036-05-08 | SETOP | MATED-14472 | JUNÇÃO SIMPLES PBV DE PVC BRANCO PARA ESGOTO SÉRIE NORMAL (DIÂMETRO DE ENTRADA: 100MM/ DIÂMETRO DE SAÍDA: 100MM) | 10 | 0 | 0 | 0 | un | #REF! | #REF! | #REF!
2037-05-08 | SINAPI | 89783 | JUNÇÃO SIMPLES, PVC, SERIE NORMAL, ESGOTO PREDIAL, DN 40 MM, JUNTA SOLDÁVEL, FORNECIDO E INSTALADO EM RAMAL DE DESCARGA OU RAMAL DE ESGOTO SANITÁRIO. AF_08/2022 | 4 | 0 | 0 | 0 | UN | #REF! | #REF! | #REF!
2038-05-08 | SETOP | ED-50105 | FORNECIMENTO E ASSENTAMENTO DE TUBO PVC RÍGIDO, COLETOR DE ESGOTO LISO (JEI), DN 100 MM (4"), INCLUSIVE CONEXÕES | 34 | 0 | 0 | 0 | m | #REF! | #REF! | #REF!
2039-05-08 | SETOP | ED-50035 | FORNECIMENTO E ASSENTAMENTO DE TUBO PVC RÍGIDO, ESGOTO, PB - SÉRIE REFORÇADO, DN 40MM (1.1/2"), INCLUSIVE CONEXÕES | 28.2 | 0 | 0 | 0 | m | #REF! | #REF! | #REF!
2040-05-08 | SETOP | ED-50028 | FORNECIMENTO E ASSENTAMENTO DE TUBO PVC RÍGIDO, ESGOTO, PBV - SÉRIE NORMAL, DN 75 MM (3"), INCLUSIVE CONEXÕES | 10.2 | 0 | 0 | 0 | m | #REF! | #REF! | #REF!
5.9 | ELÉTRICA | [8 empty] | #REF! | #REF!
5.9.1 | SETOP | ED-49190 | CAIXA DE LIGAÇÃO/PASSAGEM EM PVC RÍGIDO PARA ELETRODUTO, OCTOGONAL COM FUNDO FIXO REFORÇADO, DIMENSÕES 4"X4", EMBUTIDA EM LAJE - FORNECIMENTO E INSTALAÇÃO | 9 | 0 | 0 | 0 | un | #REF! | #REF! | #REF!
5.9.2 | SETOP | ED-49187 | CAIXA DE LIGAÇÃO/PASSAGEM EM PVC RÍGIDO PARA ELETRODUTO, DIMENSÕES 4"X2", EMBUTIDA EM ALVENARIA - FORNECIMENTO E INSTALAÇÃO | 9 | 0 | 0 | 0 | un | #REF! | #REF! | #REF!
5.9.3 | SETOP | ED-48951 | CABO DE COBRE FLEXÍVEL, CLASSE 5, ISOLAMENTO TIPO LSHF/ATOX, NÃO HALOGENADO, ANTICHAMA, TERMOPLÁSTICO, UNIPOLAR, SEÇÃO 2,5 MM2, 70°C, 450/750V | 364.06 | 0 | 0 | 0 | m | #REF! | #REF! | #REF!
5.9.4 | SETOP | ED-48961 | CABO DE COBRE FLEXÍVEL, CLASSE 5, ISOLAMENTO TIPO LSHF/ATOX, NÃO HALOGENADO, ANTICHAMA, TERMOPLÁSTICO, UNIPOLAR, SEÇÃO 6 MM2, 70°C, 450/750V | 384.18 | 0 | 0 | 0 | m | #REF! | #REF! | #REF!
5.9.5 | SETOP | ED-15735 | CONJUNTO DE UM (1) INTERRUPTOR BIPOLAR SIMPLES, CORRENTE 10A, TENSÃO 250V, (10A-250V), COM PLACA 4"X2" DE UM (1) POSTO, INCLUSIVE FORNECIMENTO, INSTALAÇÃO, SUPORTE, MÓDULO E PLACA | 3 | 0 | 0 | 0 | un | #REF! | #REF! | #REF!
5.9.6 | SETOP | ED-15764 | CONJUNTO DE UMA (1) PLACA CEGA 4"X2", INCLUSIVE FORNECIMENTO, INSTALAÇÃO, SUPORTE E PLACA | 6 | 0 | 0 | 0 | un | #REF! | #REF! | #REF!
5.9.7 | SETOP | ED-15748 | CONJUNTO DE UMA (1) TOMADA PADRÃO, TRÊS (3) POLOS, CORRENTE 10A, TENSÃO 250V, (2P+T/10A-250V), COM PLACA 4"X2" DE UM (1) POSTO, INCLUSIVE FORNECIMENTO, INSTALAÇÃO, SUPORTE, MÓDULO E PLACA | 2 | 0 | 0 | 0 | un | #REF! | #REF! | #REF!
5.9.8 | SETOP | ED-49414 | ELETRODUTO FLEXÍVEL CORRUGADO, PVC, ANTI-CHAMA, DN 25MM (3/4"), INCLUSIVE RASGO | 76.77 | 0 | 0 | 0 | m | #REF! | #REF! | #REF!
5.9.9 | SETOP | ED-13357 | LUMINÁRIA PLAFON REDONDO DE VIDRO JATEADO REDONDO COMPLETA, DIÂMETRO 25 CM, PARA UMA (1) LÂMPADA LED, POTÊNCIA 15W, BULBO A65, FORNECIMENTO E INSTALAÇÃO, INCLUSIVE BASE E LÂMPADA | 9 | 0 | 0 | 0 | un | #REF! | #REF! | #REF!
2010-05-09 | SETOP | ED-49501 | QUADRO DE DISTRIBUIÇÃO PARA 24 MÓDULOS COM BARRAMENTO 100 A | 1 | 0 | 0 | 0 | un | #REF! | #REF! | #REF!
2011-05-09 | SINAPI | 39465 | DISPOSITIVO DPS CLASSE II, 1 POLO, TENSAO MAXIMA DE 175 V, CORRENTE MAXIMA DE *20* KA (TIPO AC) | 3 | 0 | 0 | 0 | UN | #REF! | #REF! | #REF!
2012-05-09 | SETOP | ED-49228 | DISJUNTOR MONOPOLAR TERMOMAGNÉTICO 5KA, DE 10A | 4 | 0 | 0 | 0 | un | #REF! | #REF! | #REF!
2013-05-09 | SETOP | ED-49274 | DISJUNTOR BIPOLAR TERMOMAGNÉTICO 5KA, DE 32A | 6 | 0 | 0 | 0 | un | #REF! | #REF! | #REF!
2014-05-09 | SETOP | ED-49232 | DISJUNTOR MONOPOLAR TERMOMAGNÉTICO 5KA, DE 25A | 1 | 0 | 0 | 0 | un | #REF! | #REF! | #REF!
2015-05-09 | SETOP | ED-15115 | DISJUNTOR DE PROTEÇÃO DIFERENCIAL RESIDUAL (DR), BIPOLAR, TIPO DIN, CORRENTE NOMINAL DE 40A, ALTA SENSIBILIDADE, CORRENTE DIFERENCIAL RESIDUAL NOMINAL COM ATUAÇÃO DE 30MA | 7 | 0 | 0 | 0 | un | #REF! | #REF! | #REF!
5.10 | PEÇA SANITÁRIA | [8 empty] | #REF! | #REF!
5.10.1 | SETOP | ED-50297 | BACIA SANITÁRIA (VASO) DE LOUÇA COM CAIXA ACOPLADA, COR BRANCA, INCLUSIVE ACESSÓRIOS DE FIXAÇÃO/VEDAÇÃO, ENGATE FLEXÍVEL METÁLICO, FORNECIMENTO, INSTALAÇÃO E REJUNTAMENTO | 10 | 0 | 0 | 0 | un | #REF! | #REF! | #REF!
5.10.2 | SETOP | ED-48157 | ASSENTO PARA VASO PNE (NBR 9050) | 2 | 0 | 0 | 0 | U | #REF! | #REF! | #REF!
5.10.3 | SETOP | ED-21631 | BANCADA EM GRANITO, COR CINZA ANDORINHA, ESP. 2CM, ACABAMENTO POLIDO, APOIADA EM CONSOLE DE METALON (50X30)MM, EXCLUSIVE RODABANCA/FRONTÃO, TESTEIRA/FAIXA, FURO EM BANCADA, CUBA METÁLICA, VÁLVULA, SIFÃO, TORNEIRA E ENGATE FLEXÍVEL | 2.9 | 0 | 0 | 0 | m2 | #REF! | #REF! | #REF!
5.10.4 | SETOP | ED-50279 | CUBA DE LOUÇA BRANCA DE EMBUTIR, FORMATO OVAL, INCLUSIVE VÁLVULA DE ESCOAMENTO DE METAL COM ACABAMENTO CROMADO, SIFÃO DE METAL TIPO COPO COM ACABAMENTO CROMADO, FORNECIMENTO E INSTALAÇÃO | 6 | 0 | 0 | 0 | un | #REF! | #REF! | #REF!
5.10.5 | SETOP | ED-50330 | TORNEIRA METÁLICA PARA LAVATÓRIO, ABERTURA 1/4 DE VOLTA, ACABAMENTO CROMADO, COM AREJADOR, APLICAÇÃO DE MESA, INCLUSIVE ENGATE FLEXÍVEL METÁLICO, FORNECIMENTO E INSTALAÇÃO | 6 | 0 | 0 | 0 | un | #REF! | #REF! | #REF!
5.10.6 | SETOP | MATED-11750 | CHUVEIRO ELÉTRICO ( MATERIAL: PLÁSTICO¦ POTÊNCIA: 4600W/127V OU 5500W/220V¦ACABAMENTO: BRANCO¦BRAÇO CHUVEIRO: INCLUSO) | 8 | 0 | 0 | 0 | un | #REF! | #REF! | #REF!
5.10.7 | SETOP | ED-48161 | BARRA DE APOIO EM AÇO INOX POLIDO RETA, DN 1.1/4" (31,75MM), PARA ACESSIBILIDADE (PMR/PCR), COMPRIMENTO 100CM, INSTALADO EM PAREDE, INCLUSIVE FORNECIMENTO, INSTALAÇÃO E ACESSÓRIOS PARA FIXAÇÃO | 8 | 0 | 0 | 0 | un | #REF! | #REF! | #REF!
6 | ESTACIONAMENTO | [8 empty] | #REF! | #REF!
6.1 | SERVIÇO PRELIMINAR | [8 empty] | #REF! | #REF!
6.1.1 | SETOP | ED-48436 | DEMOLIÇÃO MANUAL DE ALVENARIA DE TIJOLO CERÂMICO MACIÇO, INCLUSIVE AFASTAMENTO E EMPILHAMENTO, EXCLUSIVE TRANSPORTE E RETIRADA DO MATERIAL DEMOLIDO | 4.25 | 0 | 0 | 0 | m3 | #REF! | #REF! | #REF!
6.1.2 | SETOP | ED-51100 | CORTE E DESATERRO PARA REGULARIZAÇÃO E ARRASTAMENTO NIVELADO A CURTA DISTÂNCIA COM LÂMINA | 345 | 0 | 0 | 0 | m3 | #REF! | #REF! | #REF!
6.2 | PAVIMENTAÇÃO | [8 empty] | #REF! | #REF!
6.2.1 | SINAPI | 92406 | EXECUÇÃO DE PAVIMENTO EM PISO INTERTRAVADO, COM BLOCO 16 FACES DE 22 X 11 CM, ESPESSURA 10 CM. AF_10/2022 | 1398 | 0 | 0 | 0 | M2 | #REF! | #REF! | #REF!
6.2.2 | SETOP | ED-50468 | PINTURA COM TINTA A BASE DE BORRACHA CLORADA EM FAIXAS DE DEMARCAÇÃO DE VAGAS, DUAS (2) DEMÃOS, FAIXA COM LARGURA DE 5 CM, APLICAÇÃO MECÂNICA | 900 | 0 | 0 | 0 | m | #REF! | #REF! | #REF!
6.3 | ALAMBRADO | [8 empty] | #REF! | #REF!
6.3.1 | SETOP | ED-9100 | ALAMBRADO ESTACIONAMENTO (h=2,5m), EM TELA DE ARAME GALVANIZADO COM TRAMA LOSANGULAR DE 2" (50,8MM) E FIO BWG12 (2,77MM), EXCLUSIVE PINTURA, INCLUSIVE FIXAÇÃO E FORNECIMENTO EM QUADROS DE TUBOS DE AÇO CARBONO GALVANIZADO DIÂMETRO DE 50MM (2") | 76.12 | 0 | 0 | 0 | m2 | #REF! | #REF! | #REF!
6.3.2 | SETOP | ED-50492 | PINTURA ESMALTE EM ESTRUTURA DE AÇO CARBONO, DUAS (2) DEMÃOS, EXCLUSIVE FUNDO ANTICORROSIVO | 172.5 | 0 | 0 | 0 | m2 | #REF! | #REF! | #REF!
7 | A.R.S | [8 empty] | #REF! | #REF!
7.1 | ESTRUTURA | [8 empty] | #REF! | #REF!
7.1.1 | SETOP | ED-49721 | ESTACA PRÉ-MOLDADA DE CONCRETO ARMADO CRAVADA D = 180 MM/35T | 42 | 0 | 0 | 0 | m | #REF! | #REF! | #REF!
7.1.2 | SETOP | ED-51107 | ESCAVAÇÃO MANUAL DE VALA COM PROFUNDIDADE MENOR OU IGUAL A 1,5M | 3.17 | 0 | 0 | 0 | m3 | #REF! | #REF! | #REF!
7.1.3 | SETOP | ED-51093 | APILOAMENTO DO FUNDO DE VALAS COM SOQUETE | 8.74 | 0 | 0 | 0 | m2 | #REF! | #REF! | #REF!
7.1.4 | SETOP | ED-49813 | LASTRO DE BRITA 2 OU 3 APILOADO MANUALMENTE | 8.74 | 0 | 0 | 0 | m3 | #REF! | #REF! | #REF!
7.1.5 | SETOP | ED-50764 | REVESTIMENTO COM IMPERMEABILIZANTE EM DUAS (2) CAMADAS SOBREPOSTAS DE ARGAMASSA, TRAÇO 1:3 (CIMENTO E AREIA) COM ADITIVO IMPERMEABILIZANTE, ESP. 20MM, INCLUSIVE PINTURA COM DUAS (2) DEMÃOS COM EMULSÃO ASFÁLTICA | 18.71 | 0 | 0 | 0 | m2 | #REF! | #REF! | #REF!
7.1.6 | SETOP | ED-19638 | CIMBRAMENTO PARA LAJE PRÉ-MOLDADA COM ESCORAMENTO METÁLICO, TIPO "B", ALTURA DE (311 ATÉ 450)CM, INCLUSIVE DESCARGA, MONTAGEM, DESMONTAGEM E CARGA | 70 | 0 | 0 | 0 | m2xmês | #REF! | #REF! | #REF!
7.1.7 | SETOP | ED-50258 | LAJE PRÉ-MOLDADA, A REVESTIR, INCLUSIVE CAPEAMENTO E = 4 CM, SC = 250 KG/M2, L = 5,00 M | 35 | 0 | 0 | 0 | m2 | #REF! | #REF! | #REF!
7.1.8 | SETOP | ED-48296 | CORTE, DOBRA E MONTAGEM DE AÇO CA-50 | 192 | 0 | 0 | 0 | Kg | #REF! | #REF! | #REF!
7.1.9 | SETOP | ED-48297 | CORTE, DOBRA E MONTAGEM DE AÇO CA-60 | 78 | 0 | 0 | 0 | Kg | #REF! | #REF! | #REF!
2010-07-01 | SETOP | ED-49643 | FORMA E DESFORMA DE TÁBUA E SARRAFO, REAPROVEITAMENTO (3X), EXCLUSIVE ESCORAMENTO | 52.37 | 0 | 0 | 0 | m2 | #REF! | #REF! | #REF!
2011-07-01 | SETOP | ED-49638 | FORNECIMENTO DE CONCRETO ESTRUTURAL, USINADO BOMBEADO, COM FCK 25 MPA, INCLUSIVE LANÇAMENTO, ADENSAMENTO E ACABAMENTO | 5.55 | 0 | 0 | 0 | m3 | #REF! | #REF! | #REF!
7.2 | PISO | [8 empty] | #REF! | #REF!
7.2.1 | SINAPI | 94994 | EXECUÇÃO DE PASSEIO (CALÇADA) OU PISO DE CONCRETO COM CONCRETO MOLDADO IN LOCO, FEITO EM OBRA, ACABAMENTO CONVENCIONAL, ESPESSURA 8 CM, ARMADO. AF_08/2022 | 35 | 0 | 0 | 0 | M2 | #REF! | #REF! | #REF!
7.2.2 | SETOP | ED-50722 | REVESTIMENTO COM CERÂMICA APLICADO EM PISO, ACABAMENTO ESMALTADO, AMBIENTE INTERNO, PADRÃO COMERCIAL, DIMENSÃO DA PEÇA (10X10CM), PEI IV, ASSENTAMENTO COM ARGAMASSA INDUSTRIALIZADA, INCLUSIVE REJUNTAMENTO | 35 | 0 | 0 | 0 | m2 | #REF! | #REF! | #REF!
7.3 | ALVENARIA | [8 empty] | #REF! | #REF!
7.3.1 | SETOP | ED-48233 | ALVENARIA DE VEDAÇÃO COM TIJOLO CERÂMICO FURADO, ESP. 19CM, PARA REVESTIMENTO, INCLUSIVE ARGAMASSA PARA ASSENTAMENTO | 78.5 | 0 | 0 | 0 | m2 | #REF! | #REF! | #REF!
7.3.2 | SETOP | ED-9903 | VERGA E CONTRAVERGA EM CONCRETO ESTRUTURAL , PREPARADO EM OBRA COM BETONEIRA, CONTROLE "A", COM FCK 20 MPA, MOLDADA IN LOCO, INCLUSIVE ARMAÇÃO | 0.56 | 0 | 0 | 0 | m3 | #REF! | #REF! | #REF!
7.4 | COBERTURA | [8 empty] | #REF! | #REF!
7.4.1 | SETOP | ED-48425 | COBERTURA EM TELHA DE FIBROCIMENTO ESTRUTURAL, ESP. 8MM, COM RECOBRIMENTO TRANSVERSAL E LONGITUDINAL, EXCLUSIVE CUMEEIRA, INCLUSIVE ACESSÓRIOS DE FIXAÇÃO E IÇAMENTO | 35 | 0 | 0 | 0 | m2 | #REF! | #REF! | #REF!
7.4.2 | SETOP | ED-48408 | ENGRADAMENTO PARA TELHADO DE FIBROCIMENTO ONDULADA | 35 | 0 | 0 | 0 | m2 | #REF! | #REF! | #REF!
7.4.3 | SETOP | ED-50662 | CALHA EM CHAPA GALVANIZADA, ESP. 0,5MM (GSG-26), COM DESENVOLVIMENTO DE 40CM, INCLUSIVE IÇAMENTO MANUAL VERTICAL | 15 | 0 | 0 | 0 | m | #REF! | #REF! | #REF!
7.4.4 | SETOP | ED-25185 | CALHA, RUFO/ CONTRARRUFO E CHAPIM EM CHAPA GALVANIZADA, ESP. 0,65MM (GSG-24), EXCLUSIVE SERVIÇO DE MONTAGEM/INSTALAÇÃO ( | 2.37 | 0 | 0 | 0 | m2 | #REF! | #REF! | #REF!
7.5 | ESQUADRIAS | [8 empty] | #REF! | #REF!
7.5.1 | SETOP | ED-50962 | FORNECIMENTO E ASSENTAMENTO DE JANELA DE ALUMÍNIO, LINHA SUPREMA ACABAMENTO ANODIZADO, TIPO CORRER COM CONTRAMARCO, INCLUSIVE FORNECIMENTO DE VIDRO LISO DE 4MM, FERRAGENS E ACESSÓRIOS | 3.2 | 0 | 0 | 0 | m2 | #REF! | #REF! | #REF!
7.5.2 | SUDECAP | 48.74.26 | PORTAO DE ABRIR CHAPA TRAPEZOIDAL 1FL.- 1,20x2,10M | 2 | 0 | 0 | 0 | UN | #REF! | #REF! | #REF!
7.6 | ACABAMENTO | [8 empty] | #REF! | #REF!
7.6.1 | SETOP | ED-50731 | CHAPISCO COM ARGAMASSA INDUSTRIALIZADA, ESP. 5MM, APLICADO EM ALVENARIA/ESTRUTURA DE CONCRETO COM DESEMPENADEIRA METÁLICA, PREPARO MECÂNICO | 157 | 0 | 0 | 0 | m2 | #REF! | #REF! | #REF!
7.6.2 | SETOP | ED-50732 | EMBOÇO COM ARGAMASSA, TRAÇO 1:6 (CIMENTO E AREIA), ESP. 20MM, APLICAÇÃO MANUAL, PREPARO MECÂNICO | 78.5 | 0 | 0 | 0 | m2 | #REF! | #REF! | #REF!
7.6.3 | SETOP | ED-50761 | REBOCO COM ARGAMASSA, TRAÇO 1:2:8 (CIMENTO, CAL E AREIA), ESP. 20MM, APLICAÇÃO MANUAL, PREPARO MECÂNICO | 78.5 | 0 | 0 | 0 | m2 | #REF! | #REF! | #REF!
7.6.4 | SETOP | ED-9081 | REVESTIMENTO COM CERÂMICA APLICADO EM PAREDE, ACABAMENTO ESMALTADO, AMBIENTE INTERNO/EXTERNO, PADRÃO EXTRA, DIMENSÃO DA PEÇA ATÉ 2025 CM2, PEI III, ASSENTAMENTO COM ARGAMASSA INDUSTRIALIZADA, INCLUSIVE REJUNTAMENTO | 78.5 | 0 | 0 | 0 | m2 | #REF! | #REF! | #REF!
7.7 | PINTURA | [8 empty] | #REF! | #REF!
7.7.1 | SETOP | ED-50521 | PINTURA COM TEXTURA ACRÍLICA COM ROLO, INCLUSIVE UMA (1) DEMÃO DE SELADOR ACRÍLICO | 78.5 | 0 | 0 | 0 | m2 | #REF! | #REF! | #REF!
7.8 | HIDRÁULICO | [8 empty] | #REF! | #REF!
7.8.1 | SETOP | ED-49903 | CAIXA DE ESGOTO DE INSPEÇÃO/PASSAGEM EM ALVENARIA (100X100X50CM), REVESTIMENTO EM ARGAMASSA COM ADITIVO IMPERMEABILIZANTE, COM TAMPA DE CONCRETO, INCLUSIVE ESCAVAÇÃO, REATERRO E TRANSPORTE E RETIRADA DO MATERIAL ESCAVADO (EM CAÇAMBA) | 1 | 0 | 0 | 0 | un | #REF! | #REF! | #REF!
7.8.2 | SETOP | ED-50010 | CAIXA SIFONADA EM PVC COM GRELHA REDONDA 100 X 100 X 40 MM | 2 | 0 | 0 | 0 | un | #REF! | #REF! | #REF!
7.8.3 | SETOP | MATED-14471 | JOELHO 45º PBV DE PVC BRANCO PARA ESGOTO SÉRIE NORMAL (DIÂMETRO: 100MM) | 1 | 0 | 0 | 0 | un | #REF! | #REF! | #REF!
7.8.4 | SETOP | MATED-14468 | JUNÇÃO SIMPLES PBV DE PVC BRANCO PARA ESGOTO SÉRIE NORMAL (DIÂMETRO DE ENTRADA: 50MM/ DIÂMETRO DE SAÍDA: 50MM) | 1 | 0 | 0 | 0 | un | #REF! | #REF! | #REF!
7.8.5 | SETOP | MATED-11681 | REDUÇÃO EXCÊNTRICA PBV DE PVC BRANCO PARA ESGOTO SÉRIE NORMAL ( DIÂMETRO DE ENTRADA: 100MM/DIÂMETRO DE SAÍDA: 50MM) | 1 | 0 | 0 | 0 | un | #REF! | #REF! | #REF!
7.8.6 | SETOP | ED-50105 | FORNECIMENTO E ASSENTAMENTO DE TUBO PVC RÍGIDO, COLETOR DE ESGOTO LISO (JEI), DN 100 MM (4"), INCLUSIVE CONEXÕES | 26 | 0 | 0 | 0 | m | #REF! | #REF! | #REF!
7.8.7 | SETOP | ED-50027 | FORNECIMENTO E ASSENTAMENTO DE TUBO PVC RÍGIDO, ESGOTO, PBV - SÉRIE NORMAL, DN 50 MM (2"), INCLUSIVE CONEXÕES | 8 | 0 | 0 | 0 | m | #REF! | #REF! | #REF!
7.8.8 | SETOP | MATED-14480 | JOELHO 90º SOLDÁVEL ( MATERIAL: PVC/DIÂMETRO: 25MM) | 3 | 0 | 0 | 0 | un | #REF! | #REF! | #REF!
7.8.9 | SETOP | ED-50019 | FORNECIMENTO E ASSENTAMENTO DE TUBO PVC RÍGIDO SOLDÁVEL, ÁGUA FRIA, DN 25 MM (3/4") , INCLUSIVE CONEXÕES | 33 | 0 | 0 | 0 | m | #REF! | #REF! | #REF!
2010-07-08 | SETOP | MATED-14465 | TÊ SOLDÁVEL (MATERIAL: PVC/DIÂMETRO: 25MM) | 1 | 0 | 0 | 0 | un | #REF! | #REF! | #REF!
2011-07-08 | SETOP | ED-50323 | TORNEIRA METÁLICA PARA IRRIGAÇÃO/JARDIM, ACABAMENTO CROMADO, APLICAÇÃO DE PAREDE, INCLUSIVE FORNECIMENTO E INSTALAÇÃO | 2 | 0 | 0 | 0 | un | #REF! | #REF! | #REF!
2012-07-08 | SINAPI | 89366 | JOELHO 90 GRAUS COM BUCHA DE LATÃO, PVC, SOLDÁVEL, DN 25MM, X 3/4 INSTALADO EM RAMAL OU SUB-RAMAL DE ÁGUA - FORNECIMENTO E INSTALAÇÃO. AF_06/2022 | 2 | 0 | 0 | 0 | UN | #REF! | #REF! | #REF!
7.9 | ELÉTRICO | [8 empty] | #REF! | #REF!
7.9.1 | SETOP | ED-49190 | CAIXA DE LIGAÇÃO/PASSAGEM EM PVC RÍGIDO PARA ELETRODUTO, OCTOGONAL COM FUNDO FIXO REFORÇADO, DIMENSÕES 4"X4", EMBUTIDA EM LAJE - FORNECIMENTO E INSTALAÇÃO | 2 | 0 | 0 | 0 | un | #REF! | #REF! | #REF!
7.9.2 | SETOP | ED-49187 | CAIXA DE LIGAÇÃO/PASSAGEM EM PVC RÍGIDO PARA ELETRODUTO, DIMENSÕES 4"X2", EMBUTIDA EM ALVENARIA - FORNECIMENTO E INSTALAÇÃO | 11 | 0 | 0 | 0 | un | #REF! | #REF! | #REF!
7.9.3 | SETOP | ED-48951 | CABO DE COBRE FLEXÍVEL, CLASSE 5, ISOLAMENTO TIPO LSHF/ATOX, NÃO HALOGENADO, ANTICHAMA, TERMOPLÁSTICO, UNIPOLAR, SEÇÃO 2,5 MM2, 70°C, 450/750V | 393.6 | 0 | 0 | 0 | m | #REF! | #REF! | #REF!
7.9.4 | SETOP | ED-48961 | CABO DE COBRE FLEXÍVEL, CLASSE 5, ISOLAMENTO TIPO LSHF/ATOX, NÃO HALOGENADO, ANTICHAMA, TERMOPLÁSTICO, UNIPOLAR, SEÇÃO 6 MM2, 70°C, 450/750V | 334.66 | 0 | 0 | 0 | m | #REF! | #REF! | #REF!
7.9.5 | SETOP | ED-15735 | CONJUNTO DE UM (1) INTERRUPTOR BIPOLAR SIMPLES, CORRENTE 10A, TENSÃO 250V, (10A-250V), COM PLACA 4"X2" DE UM (1) POSTO, INCLUSIVE FORNECIMENTO, INSTALAÇÃO, SUPORTE, MÓDULO E PLACA | 3 | 0 | 0 | 0 | un | #REF! | #REF! | #REF!
7.9.6 | SINAPI | 40400 | ELETRODUTO FLEXIVEL PLANO EM PEAD, COR PRETA E LARANJA, DIAMETRO 25 MM | 97.8 | 0 | 0 | 0 | M | #REF! | #REF! | #REF!
7.9.7 | SETOP | ED-49414 | ELETRODUTO FLEXÍVEL CORRUGADO, PVC, ANTI-CHAMA, DN 25MM (3/4"), INCLUSIVE RASGO | 66.67 | 0 | 0 | 0 | m | #REF! | #REF! | #REF!
7.9.8 | SETOP | MATED-12454 | CAIXA DE PASSAGEM 15 X 15 CM EM CHAPA DE FERRO COM TAMPA CEGA | 5 | 0 | 0 | 0 | un | #REF! | #REF! | #REF!
7.9.9 | SBC | 69302 | LUMINARIA PUBLICA COB SUPER C/ 2LED PETALA 100W 6500K BRANCO | 8 | 0 | 0 | 0 | UN | #REF! | #REF! | #REF!
2010-07-09 | SBC | I036531 | KIT MOTOR PARA PORTAO DESLIZANTE 1/2 HP | 1 | 0 | 0 | 0 | UN | #REF! | #REF! | #REF!
2011-07-09 | SETOP | ED-13357 | LUMINÁRIA PLAFON REDONDO DE VIDRO JATEADO REDONDO COMPLETA, DIÂMETRO 25 CM, PARA UMA (1) LÂMPADA LED, POTÊNCIA 15W, BULBO A65, FORNECIMENTO E INSTALAÇÃO, INCLUSIVE BASE E LÂMPADA | 2 | 0 | 0 | 0 | un | #REF! | #REF! | #REF!
2012-07-09 | SETOP | ED-49405 | LUMINÁRIA ARANDELA TIPO TARTARUGA BLINDADA COMPLETA, PARA UMA (1) LÂMPADA FLUORESCENTE COMPACTA 20W, FORNECIMENTO E INSTALAÇÃO, INCLUSIVE BASE E LÂMPADA | 7 | 0 | 0 | 0 | un | #REF! | #REF! | #REF!
8 |  | QUADRA POLIESPORTIVA COBERTA | [7 empty] | #REF! | #REF!
8.1 |  | FUNDAÇÃO | [7 empty] | #REF! | #REF!
8.1.1 | SETOP | ED-51107 | ESCAVAÇÃO MANUAL DE VALA COM PROFUNDIDADE MENOR OU IGUAL A 1,5M | 2.59 | 0 | 2.59 | 2.59 | m3 | #REF! | #REF! | #REF!
8.1.2 | SETOP | ED-48297 | CORTE, DOBRA E MONTAGEM DE AÇO CA-60 | 63 | 0 | 63 | 63 | Kg | #REF! | #REF! | #REF!
8.1.3 | SETOP | ED-49811 | FORMA E DESFORMA DE COMPENSADO RESINADO, ESP. 12MM, REAPROVEITAMENTO (3X) (FUNDAÇÃO) | 17.28 | 0 | 28.3 | 28.3 | m2 | #REF! | #REF! | #REF!
8.1.4 | SETOP | ED-49638 | FORNECIMENTO DE CONCRETO ESTRUTURAL, USINADO BOMBEADO, COM FCK 25 MPA, INCLUSIVE LANÇAMENTO, ADENSAMENTO E ACABAMENTO | 2.59 | 0 | 2.59 | 2.59 | m3 | #REF! | #REF! | #REF!
8.1.5 | SETOP | ED-49721 | ESTACA PRÉ-MOLDADA DE CONCRETO ARMADO CRAVADA D = 180 MM/35T | 84 | 0 | 84 | 84 | m | #REF! | #REF! | #REF!
8.2 |  | PISO | [7 empty] | #REF! | #REF!
8.2.1 | SBC | 180030 | TINTA ACRILICA EMBORRACHADA P/PISO | 558 | 0 | 0 | 0 | M2 | #REF! | #REF! | #REF!
8.3 |  | COBERTURA | [7 empty] | #REF! | #REF!
8.3.1 | SETOP | ED-20577 | FORNECIMENTO DE ESTRUTURA METÁLICA E ENGRADAMENTO METÁLICO PARA TELHADO DE QUADRA POLIESPORTIVA EM AÇO, COBERTURA PADRÃO DO GINÁSIO POLIESPORTIVO, EXCLUSIVE TELHA, INCLUSIVE PILAR METÁLICO, FABRICAÇÃO, TRANSPORTE, MONTAGEM, APLICAÇÃO DE FUNDO PREPARADOR ANTICORROSIVO, UMA (1) DEMÃO E PINTURA ESMALTE, DUAS (2) DEMÃOS | 557.31 | 0 | 139.33 | 139.33 | m2 | #REF! | #REF! | #REF!
8.3.2 | SETOP | ED-48429 | COBERTURA EM TELHA METÁLICA GALVANIZADA TRAPEZOIDAL, TIPO DUPLA TERMOACÚSTICA COM DUAS FACES TRAPEZOIDAIS, ESP. 0,43MM, PREENCHIMENTO EM POLIESTIRENO EXPANDIDO/ISOPOR COM ESP. 30MM, ACABAMENTO NATURAL, INCLUSIVE ACESSÓRIOS PARA FIXAÇÃO, FORNECIMENTO E INSTALAÇÃO | 558 | 0 | 0 | 0 | m2 | #REF! | #REF! | #REF!
8.4 |  | ALAMBRADO | [7 empty] | 0 | 0
8.4.1 | SETOP | ED-9100 | ALAMBRADO PARA QUADRA POLIESPORTIVA (h=2,5m), EM TELA DE ARAME GALVANIZADO COM TRAMA LOSANGULAR DE 2" (50,8MM) E FIO BWG12 (2,77MM), EXCLUSIVE PINTURA, INCLUSIVE FIXAÇÃO E FORNECIMENTO EM QUADROS DE TUBOS DE AÇO CARBONO GALVANIZADO DIÂMETRO DE 50MM (2") | 245.5 | 0 | 0 | 0 | m2 | #REF! | 0
8.4.2 | SETOP | ED-50492 | PINTURA ESMALTE EM ESTRUTURA DE AÇO CARBONO, DUAS (2) DEMÃOS, EXCLUSIVE FUNDO ANTICORROSIVO | 245.5 | 0 | 0 | 0 | m2 | #REF! | 0 | 0
8.5 |  | ELÉTRICO | [7 empty] | #REF! | #REF!
8.5.1 | SETOP | ED-49499 | QUADRO DE DISTRIBUIÇÃO PARA 12 MÓDULOS COM BARRAMENTO E CHAVE | 1 | 0 | 0 | 0 | un | #REF! | #REF! | #REF!
8.5.2 | SETOP | ED-49228 | DISJUNTOR MONOPOLAR TERMOMAGNÉTICO 5KA, DE 10A | 6 | 0 | 0 | 0 | un | #REF! | #REF! | #REF!
8.5.3 | SETOP | ED-49230 | DISJUNTOR MONOPOLAR TERMOMAGNÉTICO 5KA, DE 16A | 1 | 0 | 0 | 0 | un | #REF! | #REF! | #REF!
8.5.4 | SETOP | ED-49309 | ELETRODUTO DE PVC RÍGIDO ROSCÁVEL, DN 25 MM (1"), INCLUSIVE CONEXÕES, SUPORTES E FIXAÇÃO | 93.3 | 0 | 0 | 0 | m | #REF! | #REF! | #REF!
8.5.5 | SETOP | ED-49311 | ELETRODUTO DE PVC RÍGIDO ROSCÁVEL, DN 40 MM (1.1/2"), INCLUSIVE CONEXÕES, SUPORTES E FIXAÇÃO | 36.2 | 0 | 0 | 0 | m | #REF! | #REF! | #REF!
8.5.6 | SINAPI | 91884 | LUVA PARA ELETRODUTO, PVC, ROSCÁVEL, DN 25 MM (3/4"), PARA CIRCUITOS TERMINAIS, INSTALADA EM PAREDE - FORNECIMENTO E INSTALAÇÃO. AF_12/2015 | 81 | 0 | 0 | 0 | UN | #REF! | #REF! | #REF!
8.5.7 | SINAPI | 91886 | LUVA PARA ELETRODUTO, PVC, ROSCÁVEL, DN 40 MM (1 1/4"), PARA CIRCUITOS TERMINAIS, INSTALADA EM PAREDE - FORNECIMENTO E INSTALAÇÃO. AF_12/2015 | 4 | 0 | 0 | 0 | UN | #REF! | #REF! | #REF!
8.5.8 | SINAPI | 91920 | CURVA 90 GRAUS PARA ELETRODUTO, PVC, ROSCÁVEL, DN 40 MM (1 1/4"), PARA CIRCUITOS TERMINAIS, INSTALADA EM PAREDE - FORNECIMENTO E INSTALAÇÃO. AF_12/2015 | 1 | 0 | 0 | 0 | UN | #REF! | #REF! | #REF!
8.5.9 | SETOP | ED-49151 | CAIXA DE PASSAGEM EM CHAPA DE AÇO COM TAMPA APARAFUSADA, SOBREPOR, 102 X 102 X 82 MM | 1 | 0 | 0 | 0 | un | #REF! | #REF! | #REF!
2010-08-05 | SINAPI | 39811 | CAIXA DE PASSAGEM ELETRICA DE PAREDE, DE EMBUTIR, EM PVC, COM TAMPA APARAFUSADA, DIMENSOES 150 X 150 X *75* MM | 1 | 0 | 0 | 0 | UN | #REF! | #REF! | #REF!
2011-08-05 | SETOP | ED-48951 | CABO DE COBRE FLEXÍVEL, CLASSE 5, ISOLAMENTO TIPO LSHF/ATOX, NÃO HALOGENADO, ANTICHAMA, TERMOPLÁSTICO, UNIPOLAR, SEÇÃO 2,5 MM2, 70°C, 450/750V | 394.4 | 0 | 0 | 0 | m | #REF! | #REF! | #REF!
2012-08-05 | SINAPI | 95814 | CONDULETE DE PVC, TIPO TB, PARA ELETRODUTO DE PVC SOLDÁVEL DN 25 MM (3/4''), APARENTE - FORNECIMENTO E INSTALAÇÃO. AF_10/2022 | 20 | 0 | 0 | 0 | UN | #REF! | #REF! | #REF!
2013-08-05 | Composições Próprias | REF-001 | Refletor led flood light 200W w de Led para Campo ¦ Quadra ¦ Ginásio IP68 Fluxo luminoso: 20.000 lumens iNSTALADO | 16 | 0 | 0 | 0 | un | #REF! | #REF! | #REF!
9 | REFORMA CAMPO SOCIETY | [8 empty] | #REF! | #REF!
9.1 | SETOP | ED-9100 | ALAMBRADO PARA CAMPO SOCIETY (h=2,5m), EM TELA DE ARAME GALVANIZADO COM TRAMA LOSANGULAR DE 2" (50,8MM) E FIO BWG12 (2,77MM), EXCLUSIVE PINTURA, INCLUSIVE FIXAÇÃO E FORNECIMENTO EM QUADROS DE TUBOS DE AÇO CARBONO GALVANIZADO DIÂMETRO DE 50MM (2") | 262.5 | 0 | 0 | 0 | m2 | #REF! | #REF! | #REF!
9.2 | SETOP | ED-50492 | PINTURA ESMALTE EM ESTRUTURA DE AÇO CARBONO, DUAS (2) DEMÃOS, EXCLUSIVE FUNDO ANTICORROSIVO | 262.5 | 0 | 0 | 0 | m2 | #REF! | #REF! | #REF!
9.3 | SETOP | ED-49569 | TRAVE DE GOL EM TUBO GALVANIZADO PARA QUADRA, INCLUSIVE REDE E PINTURA | 2 | 0 | 0 | 0 | U | #REF! | #REF! | #REF!
9.4 | SUDECAP | 21.30.07 | GRAMA ESMERALDA - WILD ZOYSIA | 612.5 | 0 | 0 | 0 | M2 | #REF! | #REF! | #REF!
10 | PATIO COBERTO | [8 empty] | #REF! | #REF!
10.1 | SBC | 180030 | TINTA ACRILICA EMBORRACHADA P/PISO | 1538 | 0 | 0 | 0 | M2 | #REF! | #REF! | #REF!
10.2 | SETOP | ED-20577 | REFORMA DA COBERTURA DO PÁTIO COBERTO, INCLUSIVE FECHAMENTO LATERAL (2,0m). | 148 | 0 | 0 | 0 | m2 | #REF! | #REF! | #REF!
10.3 | SETOP | ED-48428 | COBERTURA EM TELHA METÁLICA GALVANIZADA TRAPEZOIDAL, TIPO SIMPLES, ESP. 0,50MM, ACABAMENTO NATURAL, INCLUSIVE ACESSÓRIOS PARA FIXAÇÃO, FORNECIMENTO E INSTALAÇÃO | 358 | 0 | 0 | 0 | m2 | #REF! | #REF! | #REF!
11 | DRENAGEM PLUVIAL | [8 empty] | #REF! | #REF!
11.1 | SETOP | ED-48668 | FORNECIMENTO E ASSENTAMENTO DE TUBO PVC RÍGIDO, DRENAGEM/PLUVIAL, PBV - SÉRIE NORMAL, DN 75 MM (3"), INCLUSIVE CONEXÕES | 15 | 0 | 0 | 0 | m | #REF! | #REF! | #REF!
11.2 | SETOP | ED-48669 | FORNECIMENTO E ASSENTAMENTO DE TUBO PVC RÍGIDO, DRENAGEM/PLUVIAL, PBV - SÉRIE NORMAL, DN 100 MM (4"), INCLUSIVE CONEXÕES | 455 | 0 | 0 | 0 | m | #REF! | #REF! | #REF!
11.3 | SETOP | ED-48670 | FORNECIMENTO E ASSENTAMENTO DE TUBO PVC RÍGIDO, DRENAGEM/PLUVIAL, PBV - SÉRIE NORMAL, DN 150 MM (6"), INCLUSIVE CONEXÕES | 55 | 0 | 0 | 0 | m | #REF! | #REF! | #REF!
11.4 | SETOP | ED-49908 | CAIXA DE DRENAGEM DE INSPEÇÃO/PASSAGEM EM ALVENARIA (40X40X40CM), REVESTIMENTO EM ARGAMASSA COM ADITIVO IMPERMEABILIZANTE, COM TAMPA EM GRELHA, INCLUSIVE ESCAVAÇÃO, REATERRO E TRANSPORTE E RETIRADA DO MATERIAL ESCAVADO (EM CAÇAMBA) | 4 | 0 | 0 | 0 | un | #REF! | #REF! | #REF!
11.5 | SINAPI | 98025 | CAIXA DE DRENAGEM RETANGULAR , EM ALVENARIA COM BLOCOS DE CONCRETO, DIMENSÕES INTERNAS = 2X3 M. AF_12/2020 | 4.5 | 0 | 0 | 0 | M | #REF! | #REF! | #REF!
11.6 | SINAPI | 89807 | CURVA CURTA 90 GRAUS, PVC, SERIE NORMAL, ESGOTO PREDIAL, DN 75 MM, JUNTA ELÁSTICA, FORNECIDO E INSTALADO . AF_08/2022 | 2 | 0 | 0 | 0 | UN | #REF! | #REF! | #REF!
11.7 | SETOP | MATED-11679 | JOELHO 90º PBV DE PVC BRANCO SÉRIE NORMAL (DIÂMETRO: 100MM) | 28 | 0 | 0 | 0 | un | #REF! | #REF! | #REF!
11.8 | SINAPI | 89806 | JOELHO 45 GRAUS, PVC, SERIE NORMAL, ESGOTO PREDIAL, DN 75 MM, JUNTA ELÁSTICA, FORNECIDO E INSTALADO EM PRUMADA DE ESGOTO SANITÁRIO OU VENTILAÇÃO. AF_08/2022 | 1 | 0 | 0 | 0 | UN | #REF! | #REF! | #REF!
11.9 | SETOP | MATED-14471 | JOELHO 45º PBV DE PVC BRANCO PARA ESGOTO SÉRIE NORMAL (DIÂMETRO: 100MM) | 6 | 0 | 0 | 0 | un | #REF! | #REF! | #REF!
11.10 | SETOP | MATED-14472 | JUNÇÃO SIMPLES PBV DE PVC BRANCO PARA ESGOTO SÉRIE NORMAL (DIÂMETRO DE ENTRADA: 100MM/ DIÂMETRO DE SAÍDA: 100MM) | 4 | 0 | 0 | 0 | un | #REF! | #REF! | #REF!
11.11 | SINAPI | 89699 | JUNÇÃO SIMPLES, PVC, SERIE R, ÁGUA PLUVIAL, DN 150 X 100 MM, JUNTA ELÁSTICA, FORNECIDO E INSTALADO EM CONDUTORES VERTICAIS DE ÁGUAS PLUVIAIS. AF_06/2022 | 2 | 0 | 0 | 0 | UN | #REF! | #REF! | #REF!
11.12 | SINAPI | 94284 | EXECUÇÃO DE SARJETA DE CONCRETO USINADO, MOLDADA IN LOCO EM TRECHO CURVO, 45 CM BASE X 15 CM ALTURA. AF_06/2016 | 305 | 0 | 0 | 0 | M | #REF! | #REF! | #REF!
11.13 | SETOP | ED-14746 | CANALETA PARA DRENAGEM, EM CONCRETO COM FCK 15MPA, MOLDADA IN LOCO, SEÇÃO 30X20CM, FORMA EM MADEIRA, COM GRELHA EM BARRA REDONDA DN 12,5MM (1/2") E REQUADRO EM BARRA REDONDA DN 20MM (3/4") COM UMA (1) DEMÃO DE FUNDO ANTICORROSIVO E DUAS (2) DEMÃOS DE PINTURA ESMALTE, INCLUSIVE ESCAVAÇÃO, REATERRO COM TRANSPORTE E RETIRADA DO MATERIAL ESCAVADO (EM CAÇAMBA) | 31 | 0 | 0 | 0 | m | #REF! | #REF! | #REF!
12 | GLP | [8 empty] | #REF! | #REF!
12.1 | SETOP | ED-50088 | FORNECIMENTO E ASSENTAMENTO DE TUBO DE COBRE CLASSE "A" SEM COSTURA SOLDÁVEL, INCLUSIVE CONEXÕES E SUPORTES, D = 22 MM (3/4") | 26 | 0 | 0 | 0 | m | #REF! | #REF! | #REF!
12.2 | SBC | I013866 | REGULADOR DE PRESSAO SERIE 700 PARA CILINDRO GLP 45KG | 1 | 0 | 0 | 0 | UN | #REF! | #REF! | #REF!
12.3 | SUDECAP | 73.52.80 | VALVULA ESFÉRICA 3/4" NPT (INCLUSIVE INSTALAÇÃO) | 2 | 0 | 0 | 0 | UN | #REF! | #REF! | #REF!
12.4 | Composições Próprias | GLP-01 | VÁLVULA SOLENÓIDE DE BLOQUEIO AUTOMÁTICO GÁS GLP, FORNECIMENTO E INSTALAÇÃO. | 3 | 0 | 0 | 0 | UN | #REF! | #REF! | #REF!
12.5 | SETOP | ED-49830 | TAMPÃO (CAP) FERRO MALEÁVEL NPT 3/4" | 2 | 0 | 0 | 0 | un | #REF! | #REF! | #REF!
12.6 | SINAPI | 92705 | TÊ, EM FERRO MALEÁVEL, CONEXÃO ROSQUEADA, DN 22 (3/4"), INSTALADO EM RAMAIS E SUB-RAMAIS DE GÁS - FORNECIMENTO E INSTALAÇÃO. | 1 | 0 | 0 | 0 | UN | #REF! | #REF! | #REF!
12.7 | SINAPI | 103810 | COTOVELO EM BRONZE/LATÃO, DN 22 MM X 1/2, 90 GRAUS, SEM ANEL DE SOLDA, BOLSA X ROSCA F, INSTALADO EM RAMAL E SUB-RAMAL DE GÁS COMBUSTÍVEL - FORNECIMENTO E INSTALAÇÃO. AF_04/2022 | 6 | 0 | 0 | 0 | UN | #REF! | #REF! | #REF!
13 | SPDA | [8 empty] | #REF! | #REF!
13.1 | SETOP | ED-51023 | RE-BAR 3/8" X 3,4M COM 3 CLIPS PARA EMENDA 8-10MM | 74 | 0 | 0 | 0 | U | #REF! | #REF! | #REF!
13.2 | SINAPI | 41420 | MINICAPTOR, EM ACO GALVANIZADO A FOGO, FIXACAO COM ROSCA SOBERBA OU MECANICA, H=600 MM X DN=10 MM | 22 | 0 | 0 | 0 | UN | #REF! | #REF! | #REF!
13.3 | SETOP | ED-51019 | BARRA CHATA DE ALUMÍNIO 7/8" X 1/8" X 3M | 131 | 0 | 0 | 0 | U | #REF! | #REF! | #REF!
13.4 | SUDECAP | 11.92.17 | CAIXA DE EQUALIZACAO 20X20CM C/9TERMINAIS BARR.6MM | 1 | 0 | 0 | 0 | UN | #REF! | #REF! | #REF!
13.5 | SETOP | ED-49136 | CABO DE COBRE NU # 50 MM2, ENTERRADO, EXCLUSIVE ESCAVAÇÃO E REATERRO | 461 | 0 | 0 | 0 | m | #REF! | #REF! | #REF!
13.6 | SBC | 20684 | ESCAVACAO DE VALA-SOLO 1a. CATEGORIA-0,40x0,50x1,0m(20212) | 461 | 0 | 0 | 0 | M | #REF! | #REF! | #REF!
13.7 | SETOP | ED-51121 | REATERRO COMPACTADO DE VALA COM EQUIPAMENTO PLACA VIBRATÓRIA | 92.2 | 0 | 0 | 0 | m3 | #REF! | #REF! | #REF!
13.8 | SBC | 78051 | SOLDA EXOTERMICA COM MOLDE GTB 16Y | 31 | 0 | 0 | 0 | UN | #REF! | #REF! | #REF!
13.9 | SETOP | MATED-13950 | CONECTOR FENDIDO DE PRESSÃO "SPLIT-BOLT" ( ACABAMENTO: ESTANHADO BIMETÁLICO¦SEÇÃO DO CABO: 2,5-70MM2) | 26 | 0 | 0 | 0 | un | #REF! | #REF! | #REF!
13.10 | SINAPI | 39466 | DISPOSITIVO DPS CLASSE I E II, 1 POLO, TENSAO MAXIMA DE 175 V, CORRENTE - MAXIMA DE *30* KA (TIPO AC) | 3 | 0 | 0 | 0 | UN | #REF! | #REF! | #REF!
14 | INCÊNDIO | [8 empty] | #REF! | #REF!
14.1 | SISTEMA DE HIDRANTE | [8 empty] | #REF! | #REF!
2014-01-01 | SBC | 70105 | MOTO BOMBA MEGABLOC METB040-025-160GG 4CVTRIF.220/380/440KSB | 1 | 0 | 0 | 0 | UN | #REF! | #REF! | #REF!
2014-01-02 | SUDECAP | 10.90.77 | QUADRO DE FORCA P/ MOTOR DE 4CV. 220V TRIFASICO | 1 | 0 | 0 | 0 | UN | #REF! | #REF! | #REF!
2014-01-03 | SETOP | ED-50046 | FORNECIMENTO E ASSENTAMENTO DE TUBO DE AÇO GALVANIZADO COM COSTURA , INCLUSIVE CONEXÕES E SUPORTES, D = 2 1/2" | 189.1 | 0 | 0 | 0 | m | #REF! | #REF! | #REF!
2014-01-04 | SINAPI | 96765 | ABRIGO PARA HIDRANTE, 90X60X17CM, COM REGISTRO GLOBO ANGULAR 45 GRAUS 2 1/2", ADAPTADOR STORZ 2 1/2", MANGUEIRA DE INCÊNDIO 20M, REDUÇÃO 2 1/2" X 1 1/2" E ESGUICHO EM LATÃO 1 1/2" - FORNECIMENTO E INSTALAÇÃO. AF_10/2020 | 7 | 0 | 0 | 0 | UN | #REF! | #REF! | #REF!
2014-01-05 | SETOP | ED-50195 | HIDRANTE DE RECALQUE COMPLETO EM CAIXA DE ALVENARIA | 1 | 0 | 0 | 0 | U | #REF! | #REF! | #REF!
2014-01-06 | SINAPI | 94499 | REGISTRO DE GAVETA BRUTO, LATÃO, ROSCÁVEL, 2 1/2" - FORNECIMENTO E INSTALAÇÃO. AF_08/2021 | 5 | 0 | 0 | 0 | UN | #REF! | #REF! | #REF!
2014-01-07 | SETOP | ED-50188 | CHAVE PARA CONEXÕES DE ENGATE RÁPIDO TIPO STORZ, 63X38MM | 7 | 0 | 0 | 0 | un | #REF! | #REF! | #REF!
2014-01-08 | SETOP | ED-50356 | VÁLVULA DE RETENÇÃO HORIZONTAL OU VERTICAL, Ø 65 MM (2 1/2") | 1 | 0 | 0 | 0 | U | #REF! | #REF! | #REF!
2014-01-09 | SETOP | ED-49937 | CAIXA D´ÁGUA DE POLIETILENO, CAPACIDADE DE 1.500L, INCLUSIVE TAMPA, TORNEIRA DE BOIA, EXTRAVASOR, TUBO DE LIMPEZA E ACESSÓRIOS, EXCLUSIVE TUBULAÇÃO DE ENTRADA/SAÍDA DE ÁGUA | 8 | 0 | 0 | 0 | un | #REF! | #REF! | #REF!
14.2 | EXTINTOR / SINALIZAÇÃO | [8 empty] | #REF! | #REF!
2014-02-01 | SETOP | ED-50193 | EXTINTOR DE INCÊNDIO TIPO PÓ QUÍMICO 2-A:20-B:C, CAPACIDADE 6 KG | 23 | 0 | 0 | 0 | U | #REF! | #REF! | #REF!
2014-02-02 | SETOP | MATED-12917 | PLACA FOTOLUMINESCENTE (TIPO: E5¦FORMATO: QUADRADA¦DIMENSÃO: 300MMX300MM¦INFORMAÇÃO : PICTOGRAMA SEM TEXTO - EXTINTOR DE INCÊNDIO) | 23 | 0 | 0 | 0 | un | #REF! | #REF! | #REF!
2014-02-03 | SETOP | ED-26993 | LUMINÁRIA DE EMERGÊNCIA AUTÔNOMA, TIPO LED COM DOIS FARÓIS, POTÊNCIA TOTAL DE 8W, FORNECIMENTO E INSTALAÇÃO | 50 | 0 | 0 | 0 | un | #REF! | #REF! | #REF!
2014-02-04 | SETOP | MATED-11480 | ACIONADOR MANUAL DE ALARME DE INCÊNDIO ( ALTURA: 89MM/LARGURA: 93MM/PROFUNDIDADE: 26, 5MM/TENSÃO: 17-28 V) | 11 | 0 | 0 | 0 | un | #REF! | #REF! | #REF!
2014-02-05 | SBC | 55530 | SIRENE AUDIO VISUAL ALARME DE INCENDIO ILUMAC SAF-C 24VCC | 2 | 0 | 0 | 0 | UN | #REF! | #REF! | #REF!
2014-02-06 | SBC | 58113 | CENTRAL ALARME DE INCENDIO INTELBRAS CIC 06L COM BATERIA | 2 | 0 | 0 | 0 | UN | #REF! | #REF! | #REF!
2014-02-07 | SETOP | ED-50200 | PLACA FOTOLUMINESCENTE "E8" - 300 X 300 MM | 7 | 0 | 0 | 0 | U | #REF! | #REF! | #REF!
15 | ACESSIBILIDADE | [8 empty] | #REF! | #REF!
15.1 | SETOP | ED-50627 | PISO PODOTÁTIL DE BORRACHA, ALERTA, ESP. 5MM, COLORIDA, ASSENTAMENTO COM COLA DE CONTATO, INCLUSIVE FORNECIMENTO E INSTALAÇÃO | 25.64 | 0 | 0 | 0 | m2 | #REF! | #REF! | #REF!
15.2 | SETOP | ED-50624 | PISO PODOTÁTIL DE BORRACHA, DIRECIONAL, ESP. 5MM, COLORIDA, ASSENTAMENTO COM COLA DE CONTATO, INCLUSIVE FORNECIMENTO E INSTALAÇÃO | 120.76 | 0 | 0 | 0 | m2 | #REF! | #REF! | #REF!
15.3 | SETOP | ED-50627 | PISO PODOTÁTIL DE BORRACHA, ALERTA, ESP. 5MM, COLORIDA, ASSENTAMENTO COM COLA DE CONTATO, INCLUSIVE FORNECIMENTO E INSTALAÇÃO (CALÇADA) | 1.05 | 0 | 0 | 0 | m2 | #REF! | #REF! | #REF!
15.4 | SETOP | ED-50624 | PISO PODOTÁTIL DE BORRACHA, DIRECIONAL, ESP. 5MM, COLORIDA, ASSENTAMENTO COM COLA DE CONTATO, INCLUSIVE FORNECIMENTO E INSTALAÇÃO (CALÇADA) | 52.95 | 0 | 0 | 0 | m2 | #REF! | #REF! | #REF!
16 | AMPLIAÇÃO/REFORMA GERAL | [8 empty] | #REF! | #REF!
16.1 | EQUIPAMENTOS | [8 empty] | #REF! | #REF!
2016-01-01 | SBC | I088920 | ELEVADOR P.C.D. - PERCURSO 9m - 4 PARADAS 8 PASSAGEIROS - ACABAMENTO EM ACO INOX | 2 | 0 | 0 | 0 | PR | #REF! | #REF! | #REF!
2016-01-02 | SBC | 80612 | PLATAFORMA ELEVAT.TRANSPORTE VERTICAL DESNIVEL ATE 2M | 1 | 0 | 0 | 0 | UN | #REF! | #REF! | #REF!
2016-01-03 | SBC | I018032 | TOLDO EM POLICARBONATO TRANSPARENTE 1,20x1,00m ARTENS | 8 | 0 | 0 | 0 | UN | #REF! | #REF! | #REF!
2016-01-04 | Composições Próprias | VB- SONORIZAÇÃO | INSTALAÇÃO DE SISTEMA DE SOM. | 1 | 0 | 0 | 0 | VB | #REF! | #REF! | #REF!
16.2 | INFRAESTRUTURA ELÉTRICA | [8 empty] | #REF! | #REF!
2016-02-01 | SETOP | ED-49207 | CAIXA PARA MEDIÇÃO, TIPO CM-18, DIMENSÕES CONFORME PADRÃO CEMIG, EXCLUSIVE DISJUNTOR, INCLUSIVE BARRAMENTO PARA DISJUNTOR DE 450A ATÉ 630A E INSTALAÇÃO | 1 | 0 | 0 | 0 | un | #REF! | #REF! | #REF!
2016-02-02 | SETOP | ED-49202 | CAIXA DE INSPEÇÃO EM CONCRETO, TIPO "ZC" GARAGEM, PADRÃO CEMIG, DIMENSÃO (77X67)CM, ALTURA 90CM, COM TAMPA E ARO ARTICULADO EM FERRO FUNDIDO, INCLUSIVE ESCAVAÇÃO, APILOAMENTO, LASTRO DE BRITA, REATERRO E TRANSPORTE E RETIRADA DO MATERIAL ESCAVADO (EM CAÇAMBA) | 1 | 0 | 0 | 0 | un | #REF! | #REF! | #REF!
2016-02-03 | SETOP | ED-49001 | CABO DE COBRE FLEXÍVEL, CLASSE 5, ISOLAMENTO TIPO EPR/HEPR, NÃO HALOGENADO, ANTICHAMA, TERMOFIXO, UNIPOLAR, SEÇÃO 16 MM2, 90°C, 0,6/1KV | 528.01 | 0 | 0 | 0 | m | #REF! | #REF! | #REF!
2016-02-04 | SETOP | ED-49007 | CABO DE COBRE FLEXÍVEL, CLASSE 5, ISOLAMENTO TIPO EPR/HEPR, NÃO HALOGENADO, ANTICHAMA, TERMOFIXO, UNIPOLAR, SEÇÃO 35 MM2, 90°C, 0,6/1KV | 397.84 | 0 | 0 | 0 | m | #REF! | #REF! | #REF!
2016-02-05 | SETOP | ED-49010 | CABO DE COBRE FLEXÍVEL, CLASSE 5, ISOLAMENTO TIPO EPR/HEPR, NÃO HALOGENADO, ANTICHAMA, TERMOFIXO, UNIPOLAR, SEÇÃO 50 MM2, 90°C, 0,6/1KV | 424.96 | 0 | 0 | 0 | m | #REF! | #REF! | #REF!
2016-02-06 | SETOP | ED-49016 | CABO DE COBRE FLEXÍVEL, CLASSE 5, ISOLAMENTO TIPO EPR/HEPR, NÃO HALOGENADO, ANTICHAMA, TERMOFIXO, UNIPOLAR, SEÇÃO 95 MM2, 90°C, 0,6/1KV | 5.89 | 0 | 0 | 0 | m | #REF! | #REF! | #REF!
2016-02-07 | SETOP | ED-49019 | CABO DE COBRE FLEXÍVEL, CLASSE 5, ISOLAMENTO TIPO EPR/HEPR, NÃO HALOGENADO, ANTICHAMA, TERMOFIXO, UNIPOLAR, SEÇÃO 120 MM2, 90°C, 0,6/1KV | 85 | 0 | 0 | 0 | m | #REF! | #REF! | #REF!
2016-02-08 | SETOP | ED-49025 | CABO DE COBRE FLEXÍVEL, CLASSE 5, ISOLAMENTO TIPO EPR/HEPR, NÃO HALOGENADO, ANTICHAMA, TERMOFIXO, UNIPOLAR, SEÇÃO 185 MM2, 90°C, 0,6/1KV | 23.56 | 0 | 0 | 0 | m | #REF! | #REF! | #REF!
2016-02-09 | SETOP | ED-49028 | CABO DE COBRE FLEXÍVEL, CLASSE 5, ISOLAMENTO TIPO EPR/HEPR, NÃO HALOGENADO, ANTICHAMA, TERMOFIXO, UNIPOLAR, SEÇÃO 240 MM2, 90°C, 0,6/1KV | 595 | 0 | 0 | 0 | m | #REF! | #REF! | #REF!
2010-02-16 | SETOP | ED-49315 | ELETRODUTO DE PVC RÍGIDO ROSCÁVEL, DN 100 MM (4"), INCLUSIVE CONEXÕES, SUPORTES E FIXAÇÃO | 164.34 | 0 | 0 | 0 | m | #REF! | #REF! | #REF!
2011-02-16 | SETOP | ED-49312 | ELETRODUTO DE PVC RÍGIDO ROSCÁVEL, DN 50 MM (2"), INCLUSIVE CONEXÕES, SUPORTES E FIXAÇÃO | 108.16 | 0 | 0 | 0 | m | #REF! | #REF! | #REF!
2012-02-16 | SBC | I012423 | CABO PP CORDPLAST 4 CONDUTORES 450/750V 6,0mm2 | 735.74 | 0 | 0 | 0 | M | #REF! | #REF! | #REF!
2013-02-16 | SETOP | ED-49311 | ELETRODUTO DE PVC RÍGIDO ROSCÁVEL, DN 40 MM (1.1/2"), INCLUSIVE CONEXÕES, SUPORTES E FIXAÇÃO | 110.2 | 0 | 0 | 0 | m | #REF! | #REF! | #REF!
16.3 | SISTEMA DE MONITORAMENTO | [8 empty] | #REF! | #REF!
2016-03-01 | SBC | 67207 | CAMERA EXTERNA BULLET INFRAVERMELHO MULTI HD 4X1 INTELBRAS | 11 | 0 | 0 | 0 | UN | #REF! | #REF! | #REF!
2016-03-02 | SBC | 59438 | CAMERA DOME FULL HD INFRAVERMELHO MULTI HD VHD 1220DG4 | 25 | 0 | 0 | 0 | UN | #REF! | #REF! | #REF!
2016-03-03 | SETOP | ED-48365 | CABO UTP 4 PARES CATEGORIA 6 COM REVESTIMENTO EXTERNO NÃO PROPAGANTE A CHAMA | 2859 | 0 | 0 | 0 | m | #REF! | #REF! | #REF!
2016-03-04 | SINAPI | 97669 | ELETRODUTO FLEXÍVEL CORRUGADO, PEAD, DN 90 (3"), PARA REDE ENTERRADA DE DISTRIBUIÇÃO DE ENERGIA ELÉTRICA - FORNECIMENTO E INSTALAÇÃO. AF_12/2021 | 264 | 0 | 0 | 0 | M | #REF! | #REF! | #REF!
2016-03-05 | SETOP | ED-49321 | ELETRODUTO DE AÇO GALVANIZADO MÉDIO, INCLUSIVE CONEXÕES, SUPORTES E FIXAÇÃO DN 50 (2") | 247 | 0 | 0 | 0 | m | #REF! | #REF! | #REF!
2016-03-06 | SBC | 68414 | NVR INTELBRAS 16 CANAIS FULL HD 1080P 2MP | 1 | 0 | 0 | 0 | UN | #REF! | #REF! | #REF!
2016-03-07 | SBC | I036792 | NOBREAK ONLINE DUPLA CONVERSAO 2KVA 220V SENOIDAL COM BATERIA | 1 | 0 | 0 | 0 | UN | #REF! | #REF! | #REF!
2016-03-08 | SBC | 67624 | KIT VIDEO PORTEIRO COLETIVO IP DS-KV8202-IM COM MONITORES | 1 | 0 | 0 | 0 | UN | #REF! | #REF! | #REF!
2016-03-09 | SBC | I047589 | RACK - SWITCH CFTV 24 PORTAS TECNOLOGIA PoE (Power over Ethernet) HIKVISION DS-3E0326P-E/M(B) FAST ETHERNET | 2 | 0 | 0 | 0 | UN | #REF! | #REF! | #REF!
17 | LIMPEZA DE OBRA | [8 empty] | 0 | 0
17.1 | SETOP | ED-50266 | LIMPEZA FINAL PARA ENTREGA DA OBRA | 1522.52 | 0 | 0 | 0 | m2 |  | 0 | 0
TOTAL | [9 empty] | #REF! | #REF!
OBS: |  |  |  | Fiscalização: |  | Contratada: |  | Contratante: |  |  | Importa a presente medição em:
|  |  |  | SIMÃO HENRIQUE RODRIGUES FRÓIS - CREA-MG 226.457/D |  | R2R TECNOLOGIA EM COSNTRUÇÃO - CNPJ: 13.819.390/0001-78 |  | Policia Militar de Minas Gerais
TREZENTOS E CINQUENTA E UM MIL QUINHENTOS E QUARENTA E OITO REAIS E QUARENTA E SETE CENTAVOS.